{"text_format":"1","workbook":"xlsx","n_sheets":19,"sheets":["Оглавление","Инструкция","Бренд","Информация","Артикул ZN","Артикул ZV","Варианты Решёток","ZN - естественная конвекция","ZV - принудительная конвекция","Подбор ZN","Цены ZN","Подбор ZV и ZV Turbo","Цены ZV и ZV TURBO","Заказ","Версии","Доп. комплектация","Ограничения","Справочник ZN","Справочник ZV"],"not_rendered":{"charts":0,"images":14,"macros":1,"external_links":0,"defined_names":28,"comments":0,"pivot_tables":0},"unopened":[],"bounds":{"document_bytes":16777216,"sheet_cells":100000,"rows_first":2000,"rows_last":500,"rows_between":2000,"halvings":0,"cell_chars":16384,"cell_head_chars":4096},"cells_cut":0,"cells_raw":0,"read":"whole","date_system":"1900"}

{"sheet":"Оглавление","index":0,"n_rows":22,"n_cols":5,"rows_kept":22,"cut":false,"hidden":false,"merged":[[0,4,0,5],[5,4,5,5],[2,4,2,5],[4,4,4,5],[1,4,1,5],[3,4,3,5],[13,1,13,5],[8,1,8,5],[9,1,9,5],[10,1,10,5],[11,1,11,5],[12,1,12,5],[20,1,20,5],[21,1,21,5],[14,2,14,5],[15,2,15,5],[16,1,16,5],[17,2,17,5],[18,2,18,5],[19,1,19,5]]}
[]
[null,null,null,"Прайс-лист на продукцию","www.zolter.ru"]
[null,null,null,"05.02.2025 ver. 1-5-1"]
[null,null,null,null,"+7-495-150-77-06"]
[]
[null,null,null,"Оглавление","info@zolter.ru"]
[]
[]
[null,"О бренде"]
[null,"Общая информация"]
[null,"Формирование артикула ZN"]
[null,"Формирование артикула ZV"]
[null,"Варианты решёток"]
[null,"Конвекторы с естественной конвекцией (ZN)"]
[null,null,"Подбор конвектора с естественной конвекцией (ZN)"]
[null,null,"Розничные цены на конвектора с естественной конвекций (ZN)"]
[null,"Конвекторы с принудительной конвекцией (ZV и ZV TURBO)"]
[null,null,"Подбор конвектора с принудительной конвекцией (ZV и ZV TURBO)"]
[null,null,"Розничняе цены на конвектора  с принудительной конвекцией (ZV и ZV TURBO)"]
[null,"Дополнительная комплектация"]
[null,"Страница с заказом"]
[null,"Инструкция"]

{"sheet":"Инструкция","index":1,"n_rows":34,"n_cols":1,"rows_kept":34,"cut":false,"hidden":false,"merged":[]}
["К оглавлению"]
[]
["Краткая инструкция по работе с файлом"]
[]
["1. После открытия файла для возможности формирования заказа согласитесь на включение макросов и содержимого"]
[]
[]
[]
[]
[]
[]
[]
[]
[]
[]
[]
[]
[]
[]
[]
[]
["2. На странице Оглавление осуществляется переход по соответствующим закладкам, а с закладок есть возврат на первую страницу оглавления"]
[]
["3. На закладке Артикул ZN и Артикул ZV можно посмотреть правила формирования артикула, а также путем указания значений в желтых клетках - сформировать требуемый артикул"]
[]
["4. На закладках Подбор в желтых клетках укажите фильтры по Ширине и Высоте если требуется. Заполните поле Требуемая мощность и укажите допустимый процент погрешности. Система отберет подходящие конвекторы серий ZN и ZV, ZVT соответственно.\nОбратите внимание, что для вентиляторных конвекторов подбор осуществляется по мощности на средних оборотах вентилятора. Т.е. максимальная мощность данных конвекторов значительно выше. "]
[]
["5. На закладке Цены - воспользуйтесь фильтрами в верхней части окна. "]
[]
["6. На закладках подбора и цен для включения прибора в заказ - встаньте на строку с прибором и нажмите кнопку \"Добавить в заказ\".\nСтрока перенесется на закладку Заказ, где вы сможете отредактировать количество, выбрать решетку, окантовку, исполение и указать скикду с расчетом цены. \nДля очистки страницы Заказа используйте кнопку Очистить заказ\nДополнительную информацию можно указать в желтом поле. "]
[]
["7. На закладке \"Доп. Комплектация\" с помощью кнопки \"Добавить в заказ\" вы можете добавить термостат для вентиляторных приборов, угловые элементы при заказе угловых конвекторов и других комплектующих. Достаточно встать на строку с необходимым комплектующим и нажать кнопку - после чего комплектующие будет добавлено на закладку Заказ.  "]
[]
["8. Обращайте вниманиеи на версию файла, обновляйте ее регулярно с сайта www.zolter.ru. Возможно как обновление цен, так и доработка функционала. "]

{"sheet":"Бренд","index":2,"n_rows":1,"n_cols":2,"rows_kept":1,"cut":false,"hidden":false,"merged":[]}
[null,"К оглавлению"]

{"sheet":"Информация","index":3,"n_rows":1,"n_cols":2,"rows_kept":1,"cut":false,"hidden":false,"merged":[]}
[null,"К оглавлению"]

{"sheet":"Артикул ZN","index":4,"n_rows":45,"n_cols":29,"rows_kept":45,"cut":false,"hidden":false,"merged":[]}
[null,"К оглавлению"]
[null,null,null,null,null,null,null,null,null,null,null,null,null,null,null,null,null,null,null,null,null,null,null,null,null,null,null,null,"Сформированный артикул"]
[null,"Формирование артикула ZOLTER ZN",null,null,null,null,null,null,null,null,null,null,null,null,null,null,null,null,null,null,null,null,null,null,null,null,null,null,{"$f":"_xlfn.CONCAT(I4:AA4)","v":"ZN-H250.110.2500.K.RR1500\\RR10.1.U"}]
[null,null,null,null,null,null,null,null,"ZN-H",250,".",110,".",2500,".","K",".","R","R",1500,"\\","RR",10,".",1,".","U"]
[]
[]
[]
[null,"Наименование модели:"]
[null,null,"- ZN – естественная конвекция для сухих помещений"]
[null,null,"- ZN-H – естественная конвекция для влажных помещений"]
[null,"Габаритные размеры:"]
[null,null,"- Ширина (мм): 140, 200, 250, 300, 380"]
[null,null,"- Высота (мм): 80, 90, 110, 150, 200"]
[null,null,"- Длина (мм): до 5000"]
[null,"Исполнение подключения:"]
[null,null,"- K - концевое"]
[null,null,"- Р - проходное"]
[null,"Подключение (только для радиусных и угловых):"]
[null,null,"- R - правое"]
[null,null,"- L - левое"]
[null,"Конструктивное исполнение:"]
[null,null,"Без обозначения - прямое исполнение"]
[null,null,"- R - радиусное исполнение, радиус изгиба по оси корпуса"]
[null,null,"минимальный радиус для принудительной конвекции - 2000 мм"]
[null,null,"минимальный радиус для естественной конвекции - 1000 мм"]
[null,null,"- А - угловое исполение, угол сочленения"]
[null,"Тип (исполнение) решетки:"]
[null,null,"- RR - рулонная решетка"]
[null,null,"- OR - Без решетки"]
[null,"Планки решетки:"]
[null,null,"- 10 – анодированный алюминий, цвет «натуральный»"]
[null,null,"- 11 – анодированный алюминий, цвет «шампань»"]
[null,null,"- 12 – анодированный алюминий, цвет «латунь»"]
[null,null,"- 13 – анодированный алюминий, цвет «темная бронза»"]
[null,null,"- 14 – анодированный алюминий, цвет «светлое золото»"]
[null,null,"- 20 – дерево, бук натуральный"]
[null,null,"- 22 – дерево, дуб натуральный"]
[null,null,"- 30 – нержавеющая сталь, полировка (под заказ, высота профиля 30 мм)"]
[null,"Цвет / материал втулок решетки:"]
[null,null,"- 1 – алюминий / алюминий (в цвет планок решеток)"]
[null,null,"- 2 – бежевый / пластик (для деревянных решеток по умолчанию)"]
[null,null,"- 3 – черный / пластик (для нержавеющих решеток, по умолчанию)"]
[null,"Профиль окантовки:"]
[null,null,"- U – U-образный профиль (стандартное исполнение)"]
[null,null,"- F – F-образный профиль."]

{"sheet":"Артикул ZV","index":5,"n_rows":50,"n_cols":33,"rows_kept":50,"cut":false,"hidden":false,"merged":[]}
[null,"К оглавлению"]
[null,null,null,null,null,null,null,null,null,null,null,null,null,null,null,null,null,null,null,null,null,null,null,null,null,null,null,null,null,null,null,null,"Сформированный артикул"]
[null,"Формирование артикула ZOLTER",null,null,null,null,null,null,null,null,null,null,null,null,null,null,null,null,null,null,null,null,null,null,null,null,null,null,null,null,null,null,{"$f":"_xlfn.CONCAT(I4:AE4)","v":"ZV200.80.2500.K.LR1500\\24V.FCM\\RR10.1.U"}]
[null,null,null,null,null,null,null,null,"ZV",200,".",80,".",2500,".","K",".","L","R",1500,"\\","24V",".","FCM","\\","RR",10,".",1,".","U"]
[]
[]
[]
[null,"Наименование модели:"]
[null,null,"- ZV, ZV TURBO – конвектор для сухих помещений"]
[null,null,"- ZV-H, ZV-H TURBO – конвектор для влажных помещений"]
[null,"Габаритные размеры:"]
[null,null,"- Ширина (мм): 200, 250, 300, 380"]
[null,null,"- Высота (мм): 80, 110, 150"]
[null,null,"- Длина (мм): до 5000"]
[null,"Исполнение подключения:"]
[null,null,"- K - концевое"]
[null,null,"- Р - проходное"]
[null,"Подключение (для вентиляторных):"]
[null,null,"- R - правое"]
[null,null,"- L - левое"]
[null,"Конструктивное исполнение:"]
[null,null,"Без обозначения - прямое исполнение"]
[null,null,"- R - радиусное исполнение, радиус изгиба по оси корпуса"]
[null,null,"минимальный радиус для принудительной конвекции - 2000 мм"]
[null,null,"минимальный радиус для естественной конвекции - 1000 мм"]
[null,null,"- А - угловое исполение, угол сочленения"]
[null,"Рабочее напряжение для вентиляторных конвекторов:"]
[null,null,"- 24V – напряжение 24 В постоянного тока (DC)."]
[null,"Тип встроенного регулятора оборотов вентилятора:"]
[null,null,"- FCM – встроен модуль для автоматической плавной"]
[null,null,"  регулировки ЕС-вентиляторов 24V DC"]
[null,"Тип (исполнение) решетки:"]
[null,null,"- RR - рулонная решетка"]
[null,null,"- OR - Без решетки"]
[null,"Планки решетки:"]
[null,null,"- 10 – анодированный алюминий, цвет «натуральный»"]
[null,null,"- 11 – анодированный алюминий, цвет «шампань»"]
[null,null,"- 12 – анодированный алюминий, цвет «латунь»"]
[null,null,"- 13 – анодированный алюминий, цвет «темная бронза»"]
[null,null,"- 14 – анодированный алюминий, цвет «светлое золото»"]
[null,null,"- 20 – дерево, бук натуральный"]
[null,null,"- 22 – дерево, дуб натуральный"]
[null,null,"- 30 – нержавеющая сталь, полировка (под заказ, высота профиля 30 мм)"]
[null,"Цвет / материал втулок решетки:"]
[null,null,"- 1 – алюминий / алюминий (в цвет планок решеток)"]
[null,null,"- 2 – бежевый / пластик (для деревянных решеток по умолчанию)"]
[null,null,"- 3 – черный / пластик (для нержавеющих решеток, по умолчанию)"]
[null,"Профиль окантовки:"]
[null,null,"- U – U-образный профиль (стандартное исполнение)"]
[null,null,"- F – F-образный профиль."]

{"sheet":"Варианты Решёток","index":6,"n_rows":31,"n_cols":14,"rows_kept":31,"cut":false,"hidden":false,"merged":[[4,7,4,11]]}
[null,"К оглавлению"]
[]
[null,"Варианты решеток ZOLTER"]
[]
[null,null,null,null,null,"Планки решеток",null,"Цена за метр погонный при ширине"]
[null,null,null,null,null,"Код решетки","Описание решетки","140","200","250","300","380",null,"Втулки"]
[null,null,null,null,null,10,"анодированный алюминий, цвет «натуральный»",5090,6119,6725,7535,8843,-11,1]
[null,null,null,null,null,11,"анодированный алюминий, цвет «шампань»",6361,7648,8406,9418,11053,-9,1]
[null,null,null,null,null,12,"анодированный алюминий, цвет «латунь»",6361,7648,8406,9418,11053,-9,1]
[null,null,null,null,null,13,"анодированный алюминий, цвет «темная бронза»",6361,7648,8406,9418,11053,-9,1]
[null,null,null,null,null,14,"анодированный алюминий, цвет «светлое золото»",6361,7648,8406,9418,11053,-9,1]
[null,null,null,null,null,20,"дерево, бук натуральный",12689,15227,18966,21583,26450,-8,2]
[null,null,null,null,null,22,"дерево, дуб натуральный",12689,15227,18966,21583,26450,-8,2]
[]
[]
[]
[null,null,null,null,null,"Тип исполнения решеток"]
[null,null,null,null,null,"Код исполнения","Исполнение"]
[null,null,null,null,null,"RR","рулонная решетка"]
[null,null,null,null,null,"OR","Без решетки"]
[]
[]
[]
[]
[null,null,null,null,null,"Наценка за угловое исполнение"]
[null,null,null,null,null,"Ширина","Наценка, руб."]
[null,null,null,null,null,140,23360]
[null,null,null,null,null,200,26400]
[null,null,null,null,null,260,28760]
[null,null,null,null,null,300,32990]
[null,null,null,null,null,380,36660]

{"sheet":"ZN - естественная конвекция","index":7,"n_rows":35,"n_cols":13,"rows_kept":35,"cut":false,"hidden":false,"merged":[[4,1,4,12]]}
[null,"К оглавлению"]
[]
[null,"Конвекторы с естественной конвекцией (ZN)"]
[]
[null,"Встраиваемый в пол конвектор с естественной конвекцией Zolter ZN — это отопительный прибор, который обладает не только неповторимым дизайном, но и улучшенными функциональными характеристиками, которые адаптированы для российских условий эксплутатации. Данная модель прекрасно подойдет для установки в помещения с витражным остеклением в качестве основного или вспомогательного прибора отопления. Zolter ZN может быть установлен в многоквартирном и частном доме. Обеспечена универсальность выбора подключения: правое либо левое, с торца или с фасада. Выбирается монтажником на месте без изменения конструкции конвектора. Конвекторы могут быть выполнены в прямом, угловом или радиусном исполнении."]
[]
[]
[null,null,null,null,null,null,null,null,null,null,null,null,"Конструктивные особенности"]
[]
[null,null,null,null,null,null,null,null,null,null,null,null,"Корпус из нержавеющей стали со съемной окан-\nтовкой, стабилизаторами размера,\nрегулировочными винтами, регулируемыми кре-\nпежными ножками."]
[]
[null,null,null,null,null,null,null,null,null,null,null,null,"Теплообменник спаян твердым припоем, состоит из медной трубы с алюминиевыми гофрированными пластинами, с  воздухоотводчиком.\nИсполнение концевое и проходное."]
[]
[null,null,null,null,null,null,null,null,null,null,null,null,"Декоративная решетка может быть выполнена из алюминия с различной цветной анодировкой, из дерева ценных пород (дуб, бук) или из прочного нержавеющего профиля."]
[]
[null,null,null,null,null,null,null,null,null,null,null,null,"Удобное подключение с помощью соединителя\n3/4 евроконус."]
[]
[null,null,null,null,null,null,null,null,null,null,null,null,"Универсальность выбора подключение: правое либо ливое, с торца или с фасада. "]
[]
[null,null,null,null,null,null,null,null,null,null,null,null,"Эксплуатационные характеристики"]
[null,null,null,null,null,null,null,null,null,null,null,null,"Рабочее давление 15 атм"]
[null,null,null,null,null,null,null,null,null,null,null,null,"Испытательное давление 25 атм"]
[null,null,null,null,null,null,null,null,null,null,null,null,"Температура теплоносителя 120 C˚"]
[]
[]
[null,null,null,null,null,null,null,null,null,null,null,null,"ГАРАНТИЯ"]
[null,null,null,null,null,null,null,null,null,null,null,null,"Все приборы сертифицированы согласно новым стандартам. Компания предоставляет 10 лет гарантии на всю продукцию и 1 год гарантии на электрические составляющие конвектора."]
[]
[]
[null,null,null,null,null,null,null,null,null,null,null,null,"КОМПЛЕКТ ПОСТАВКИ"]
[null,null,null,null,null,null,null,null,null,null,null,null,"Конвектор 1 шт."]
[null,null,null,null,null,null,null,null,null,null,null,null,"Решетка 1 шт."]
[null,null,null,null,null,null,null,null,null,null,null,null,"Крепежные ножки 1 комплект."]
[null,null,null,null,null,null,null,null,null,null,null,null,"Паспорт 1 шт."]
[null,null,null,null,null,null,null,null,null,null,null,null,"Комплект упаковки 1 шт."]

{"sheet":"ZV - принудительная конвекция","index":8,"n_rows":36,"n_cols":13,"rows_kept":36,"cut":false,"hidden":false,"merged":[[4,1,4,12]]}
[null,"К оглавлению"]
[]
[null,"Конвекторы с принудительной конвекцией (ZV)"]
[]
[null,"Встраиваемый в пол конвектор с принудительной конвекцией Zolter ZV – это стильный отопительный прибор повышенной эффективности благодаря встроенным тангенциальным вентиляторам. Рекомендован для установки в помещениях с высокими потолками и витражным остеклением, где требуется быстрый прогрев большой площади, в качестве основного прибора отопления. Интеллектуальная система управления конвектора, энергоэффективные вентиляторы, надежная и невероятно стильная конструкция позволяют считать конвектор серии Zolter ZV идеальным решением для отопления дома или квартиры.  \nА серия Zolter ZV Turbo – это улучшенная модификация внутрипольного конвектора с увеличенной тепловой мощностью.\nКонвекторы с постфиксом H - предназначены для влажных помещений и снабжены дренажем"]
[]
[]
[null,null,null,null,null,null,null,null,null,null,null,null,"Конструктивные особенности"]
[]
[null,null,null,null,null,null,null,null,null,null,null,null,"Конвектор укомплектован вентиляторами танген-\nциального типа с напряжением питания\n24 В постоянного тока."]
[]
[null,null,null,null,null,null,null,null,null,null,null,null,"Уровень шума — не более 42 дБ."]
[]
[null,null,null,null,null,null,null,null,null,null,null,null,"Присоединительные элементы — 3/4\" евроконус."]
[]
[null,null,null,null,null,null,null,null,null,null,null,null,"На теплообменнике установлен кран — воздухоотводчик для удаления воздуха из прибора."]
[]
[null,null,null,null,null,null,null,null,null,null,null,null,"Конвекторы могут выпускаться проходными\nили концевыми. Возможно прямое и боковое\nподключение. По заказу изготавливается угловое\nи радиусное исполнение."]
[]
[]
[null,null,null,null,null,null,null,null,null,null,null,null,"Эксплуатационные характеристики"]
[null,null,null,null,null,null,null,null,null,null,null,null,"Рабочее давление 15 атм"]
[null,null,null,null,null,null,null,null,null,null,null,null,"Испытательное давление 25 атм"]
[null,null,null,null,null,null,null,null,null,null,null,null,"Температура теплоносителя 120 C˚"]
[]
[]
[null,null,null,null,null,null,null,null,null,null,null,null,"ГАРАНТИЯ"]
[null,null,null,null,null,null,null,null,null,null,null,null,"Все приборы сертифицированы согласно новым стандартам. Компания предоставляет 10 лет гарантии на всю продукцию и 1 год гарантии на электрические составляющие конвектора."]
[]
[]
[null,null,null,null,null,null,null,null,null,null,null,null,"КОМПЛЕКТ ПОСТАВКИ"]
[null,null,null,null,null,null,null,null,null,null,null,null,"Конвектор 1 шт."]
[null,null,null,null,null,null,null,null,null,null,null,null,"Решетка 1 шт."]
[null,null,null,null,null,null,null,null,null,null,null,null,"Крепежные ножки 1 комплект."]
[null,null,null,null,null,null,null,null,null,null,null,null,"Паспорт 1 шт."]
[null,null,null,null,null,null,null,null,null,null,null,null,"Комплект упаковки 1 шт."]

{"sheet":"Подбор ZN","index":9,"n_rows":1039,"n_cols":13,"rows_kept":1039,"cut":false,"hidden":false,"merged":[]}
[null,"К оглавлению",null,null,null,null,null,null,null,null,"Теплоотдача ниже требуемой"]
[null,null,null,null,null,null,null,null,null,null,"Теплоотдача близка к требуемой"]
[null,null,null,null,null,null,null,null,null,null,"Теплоотдача выше требуемой"]
[null,null,"Ширина","Высота","Требуемая мощность 95°/85°/20°С","Допустимые отклонения по мощности -/+ в %"]
[null,null,null,null,2000,0.05," - выберите и введите значения дла подбора или оставьте пустым, если они не значимы"]
[]
[null,"Размерность","Длина прибора","Ширина","Высота","Габаритная высота","Теплоотдача 95°/85°/20°С","Теплоотдача 90°/70°/20°С","Теплоотдача 75°/65°/20°С ","Цена с анодированной бесцветной алюминиевой решеткой","Цена без решётки и окантовки","Цена с анодированной цветной алюминиевой решеткой","Цена с деревянной решёткой"]
[null,{"$f":"IFERROR(INDEX('Цены ZN'!B$11:B$1042,SMALL(IF(IF($D$5<>\"\",($D$5='Цены ZN'!$E$11:$E$1042),'Цены ZN'!$E$11:$E$1042<>0)*(IF($C$5<>\"\",$C$5='Цены ZN'!$D$11:$D$1042,'Цены ZN'!$D$11:$D$1042<>0))*(IF($E$5<>\"\",($E$5*(1-$F$5))<='Цены ZN'!$G$11:$G$1042,'Цены ZN'!$G$11:$G$1042<>0))*(IF($E$5<>0,($E$5*(1+$F$5))>='Цены ZN'!$G$11:$G$1042,'Цены ZN'!$G$11:$G$1042<>0)),ROW('Цены ZN'!$J$11:$J$1042),\"\"),ROW('Цены ZN'!$J$11:$J$1042)-ROW('Цены ZN'!$J$10))-ROW('Цены ZN'!$J$10)),\"\")","v":"140x150"},{"$f":"IFERROR(INDEX('Цены ZN'!C$11:C$1042,SMALL(IF(IF($D$5<>\"\",($D$5='Цены ZN'!$E$11:$E$1042),'Цены ZN'!$E$11:$E$1042<>0)*(IF($C$5<>\"\",$C$5='Цены ZN'!$D$11:$D$1042,'Цены ZN'!$D$11:$D$1042<>0))*(IF($E$5<>\"\",($E$5*(1-$F$5))<='Цены ZN'!$G$11:$G$1042,'Цены ZN'!$G$11:$G$1042<>0))*(IF($E$5<>0,($E$5*(1+$F$5))>='Цены ZN'!$G$11:$G$1042,'Цены ZN'!$G$11:$G$1042<>0)),ROW('Цены ZN'!$J$11:$J$1042),\"\"),ROW('Цены ZN'!$J$11:$J$1042)-ROW('Цены ZN'!$J$10))-ROW('Цены ZN'!$J$10)),\"\")","v":4200},{"$f":"IFERROR(INDEX('Цены ZN'!D$11:D$1042,SMALL(IF(IF($D$5<>\"\",($D$5='Цены ZN'!$E$11:$E$1042),'Цены ZN'!$E$11:$E$1042<>0)*(IF($C$5<>\"\",$C$5='Цены ZN'!$D$11:$D$1042,'Цены ZN'!$D$11:$D$1042<>0))*(IF($E$5<>\"\",($E$5*(1-$F$5))<='Цены ZN'!$G$11:$G$1042,'Цены ZN'!$G$11:$G$1042<>0))*(IF($E$5<>0,($E$5*(1+$F$5))>='Цены ZN'!$G$11:$G$1042,'Цены ZN'!$G$11:$G$1042<>0)),ROW('Цены ZN'!$J$11:$J$1042),\"\"),ROW('Цены ZN'!$J$11:$J$1042)-ROW('Цены ZN'!$J$10))-ROW('Цены ZN'!$J$10)),\"\")","v":140},{"$f":"IFERROR(INDEX('Цены ZN'!E$11:E$1042,SMALL(IF(IF($D$5<>\"\",($D$5='Цены ZN'!$E$11:$E$1042),'Цены ZN'!$E$11:$E$1042<>0)*(IF($C$5<>\"\",$C$5='Цены ZN'!$D$11:$D$1042,'Цены ZN'!$D$11:$D$1042<>0))*(IF($E$5<>\"\",($E$5*(1-$F$5))<='Цены ZN'!$G$11:$G$1042,'Цены ZN'!$G$11:$G$1042<>0))*(IF($E$5<>0,($E$5*(1+$F$5))>='Цены ZN'!$G$11:$G$1042,'Цены ZN'!$G$11:$G$1042<>0)),ROW('Цены ZN'!$J$11:$J$1042),\"\"),ROW('Цены ZN'!$J$11:$J$1042)-ROW('Цены ZN'!$J$10))-ROW('Цены ZN'!$J$10)),\"\")","v":150},{"$f":"IFERROR(INDEX('Цены ZN'!F$11:F$1042,SMALL(IF(IF($D$5<>\"\",($D$5='Цены ZN'!$E$11:$E$1042),'Цены ZN'!$E$11:$E$1042<>0)*(IF($C$5<>\"\",$C$5='Цены ZN'!$D$11:$D$1042,'Цены ZN'!$D$11:$D$1042<>0))*(IF($E$5<>\"\",($E$5*(1-$F$5))<='Цены ZN'!$G$11:$G$1042,'Цены ZN'!$G$11:$G$1042<>0))*(IF($E$5<>0,($E$5*(1+$F$5))>='Цены ZN'!$G$11:$G$1042,'Цены ZN'!$G$11:$G$1042<>0)),ROW('Цены ZN'!$J$11:$J$1042),\"\"),ROW('Цены ZN'!$J$11:$J$1042)-ROW('Цены ZN'!$J$10))-ROW('Цены ZN'!$J$10)),\"\")","v":152},{"$f":"IFERROR(INDEX('Цены ZN'!G$11:G$1042,SMALL(IF(IF($D$5<>\"\",($D$5='Цены ZN'!$E$11:$E$1042),'Цены ZN'!$E$11:$E$1042<>0)*(IF($C$5<>\"\",$C$5='Цены ZN'!$D$11:$D$1042,'Цены ZN'!$D$11:$D$1042<>0))*(IF($E$5<>\"\",($E$5*(1-$F$5))<='Цены ZN'!$G$11:$G$1042,'Цены ZN'!$G$11:$G$1042<>0))*(IF($E$5<>0,($E$5*(1+$F$5))>='Цены ZN'!$G$11:$G$1042,'Цены ZN'!$G$11:$G$1042<>0)),ROW('Цены ZN'!$J$11:$J$1042),\"\"),ROW('Цены ZN'!$J$11:$J$1042)-ROW('Цены ZN'!$J$10))-ROW('Цены ZN'!$J$10)),\"\")","v":1923},{"$f":"IFERROR(INDEX('Цены ZN'!H$11:H$1042,SMALL(IF(IF($D$5<>\"\",($D$5='Цены ZN'!$E$11:$E$1042),'Цены ZN'!$E$11:$E$1042<>0)*(IF($C$5<>\"\",$C$5='Цены ZN'!$D$11:$D$1042,'Цены ZN'!$D$11:$D$1042<>0))*(IF($E$5<>\"\",($E$5*(1-$F$5))<='Цены ZN'!$G$11:$G$1042,'Цены ZN'!$G$11:$G$1042<>0))*(IF($E$5<>0,($E$5*(1+$F$5))>='Цены ZN'!$G$11:$G$1042,'Цены ZN'!$G$11:$G$1042<>0)),ROW('Цены ZN'!$J$11:$J$1042),\"\"),ROW('Цены ZN'!$J$11:$J$1042)-ROW('Цены ZN'!$J$10))-ROW('Цены ZN'!$J$10)),\"\")","v":1503},{"$f":"IFERROR(INDEX('Цены ZN'!I$11:I$1042,SMALL(IF(IF($D$5<>\"\",($D$5='Цены ZN'!$E$11:$E$1042),'Цены ZN'!$E$11:$E$1042<>0)*(IF($C$5<>\"\",$C$5='Цены ZN'!$D$11:$D$1042,'Цены ZN'!$D$11:$D$1042<>0))*(IF($E$5<>\"\",($E$5*(1-$F$5))<='Цены ZN'!$G$11:$G$1042,'Цены ZN'!$G$11:$G$1042<>0))*(IF($E$5<>0,($E$5*(1+$F$5))>='Цены ZN'!$G$11:$G$1042,'Цены ZN'!$G$11:$G$1042<>0)),ROW('Цены ZN'!$J$11:$J$1042),\"\"),ROW('Цены ZN'!$J$11:$J$1042)-ROW('Цены ZN'!$J$10))-ROW('Цены ZN'!$J$10)),\"\")","v":1122},{"$f":"IFERROR(INDEX('Цены ZN'!J$11:J$1042,SMALL(IF(IF($D$5<>\"\",($D$5='Цены ZN'!$E$11:$E$1042),'Цены ZN'!$E$11:$E$1042<>0)*(IF($C$5<>\"\",$C$5='Цены ZN'!$D$11:$D$1042,'Цены ZN'!$D$11:$D$1042<>0))*(IF($E$5<>\"\",($E$5*(1-$F$5))<='Цены ZN'!$G$11:$G$1042,'Цены ZN'!$G$11:$G$1042<>0))*(IF($E$5<>0,($E$5*(1+$F$5))>='Цены ZN'!$G$11:$G$1042,'Цены ZN'!$G$11:$G$1042<>0)),ROW('Цены ZN'!$J$11:$J$1042),\"\"),ROW('Цены ZN'!$J$11:$J$1042)-ROW('Цены ZN'!$J$10))-ROW('Цены ZN'!$J$10)),\"\")","v":73867},{"$f":"IFERROR(INDEX('Цены ZN'!K$11:K$1042,SMALL(IF(IF($D$5<>\"\",($D$5='Цены ZN'!$E$11:$E$1042),'Цены ZN'!$E$11:$E$1042<>0)*(IF($C$5<>\"\",$C$5='Цены ZN'!$D$11:$D$1042,'Цены ZN'!$D$11:$D$1042<>0))*(IF($E$5<>\"\",($E$5*(1-$F$5))<='Цены ZN'!$G$11:$G$1042,'Цены ZN'!$G$11:$G$1042<>0))*(IF($E$5<>0,($E$5*(1+$F$5))>='Цены ZN'!$G$11:$G$1042,'Цены ZN'!$G$11:$G$1042<>0)),ROW('Цены ZN'!$J$11:$J$1042),\"\"),ROW('Цены ZN'!$J$11:$J$1042)-ROW('Цены ZN'!$J$10))-ROW('Цены ZN'!$J$10)),\"\")","v":52489},{"$f":"IFERROR(INDEX('Цены ZN'!L$11:L$1042,SMALL(IF(IF($D$5<>\"\",($D$5='Цены ZN'!$E$11:$E$1042),'Цены ZN'!$E$11:$E$1042<>0)*(IF($C$5<>\"\",$C$5='Цены ZN'!$D$11:$D$1042,'Цены ZN'!$D$11:$D$1042<>0))*(IF($E$5<>\"\",($E$5*(1-$F$5))<='Цены ZN'!$G$11:$G$1042,'Цены ZN'!$G$11:$G$1042<>0))*(IF($E$5<>0,($E$5*(1+$F$5))>='Цены ZN'!$G$11:$G$1042,'Цены ZN'!$G$11:$G$1042<>0)),ROW('Цены ZN'!$J$11:$J$1042),\"\"),ROW('Цены ZN'!$J$11:$J$1042)-ROW('Цены ZN'!$J$10))-ROW('Цены ZN'!$J$10)),\"\")","v":79205},{"$f":"IFERROR(INDEX('Цены ZN'!M$11:M$1042,SMALL(IF(IF($D$5<>\"\",($D$5='Цены ZN'!$E$11:$E$1042),'Цены ZN'!$E$11:$E$1042<>0)*(IF($C$5<>\"\",$C$5='Цены ZN'!$D$11:$D$1042,'Цены ZN'!$D$11:$D$1042<>0))*(IF($E$5<>\"\",($E$5*(1-$F$5))<='Цены ZN'!$G$11:$G$1042,'Цены ZN'!$G$11:$G$1042<>0))*(IF($E$5<>0,($E$5*(1+$F$5))>='Цены ZN'!$G$11:$G$1042,'Цены ZN'!$G$11:$G$1042<>0)),ROW('Цены ZN'!$J$11:$J$1042),\"\"),ROW('Цены ZN'!$J$11:$J$1042)-ROW('Цены ZN'!$J$10))-ROW('Цены ZN'!$J$10)),\"\")","v":105783}]
[null,"140x150",4300,140,150,152,1974,1543,1152,75487,53600,80952,108163]
[null,"140x150",4400,140,150,152,2026,1583,1183,77107,54711,82699,110543]
[null,"140x150",4500,140,150,152,2077,1623,1212,78727,55822,84447,112923]
[null,"200x80",5000,200,80,83,1930,1555,1205,80827,50232,88472,126367]
[null,"200x90",4500,200,90,92,1900,1531,1186,74022,46487,80903,115009]
[null,"200x90",4600,200,90,92,1947,1569,1216,75544,47397,82578,117441]
[null,"200x90",4700,200,90,92,1994,1607,1245,77066,48307,84253,119874]
[null,"200x90",4800,200,90,92,2040,1644,1274,78588,49217,85927,122307]
[null,"200x90",4900,200,90,92,2087,1682,1303,80110,50127,87602,124739]
[null,"200x110",4200,200,110,112,1924,1551,1201,71617,45917,78039,109870]
[null,"200x110",4300,200,110,112,1975,1592,1233,73187,46875,79761,112351]
[null,"200x110",4400,200,110,112,2026,1633,1265,74757,47833,81484,114832]
[null,"200x110",4500,200,110,112,2078,1675,1297,76327,48792,83208,117314]
[null,"200x150",3300,200,150,152,1942,1565,1212,63144.999999999993,42952,68190,93201]
[null,"200x150",3400,200,150,152,2011,1621,1256,64884.999999999993,44080,70083,95852]
[null,"200x150",3500,200,150,152,2081,1677,1299,66625,45209,71977,98504]
[null,"200x200",2900,200,200,202,1902,1533,1187,59018,41273,63452,85431]
[null,"200x200",3000,200,200,202,1981,1596,1237,60846,42489,65433,88170]
[null,"200x200",3100,200,200,202,2061,1661,1287,62674,43705,67414,90909]
[null,"250x80",4200,250,80,83,1947,1569,1216,77478,49233,84538,128890]
[null,"250x80",4300,250,80,83,1999,1611,1248,79181,50264,86410,131818]
[null,"250x80",4400,250,80,83,2051,1653,1281,80884,51294,88280,134744]
[null,"250x90",3800,250,90,92,1924,1551,1201,71371,45816,77759,117887]
[null,"250x90",3900,250,90,92,1982,1597,1237,73091,46864,79647,120831]
[null,"250x90",4000,250,90,92,2039,1643,1273,74811,47911,81535,123775]
[null,"250x90",4100,250,90,92,2096,1689,1309,76531,48959,83424,126720]
[null,"250x110",3300,250,110,112,1904,1534,1189,64531,42339,70079,104927]
[null,"250x110",3400,250,110,112,1971,1588,1231,66299,43434,72014,107918]
[null,"250x110",3500,250,110,112,2037,1642,1272,68067,44530,73951,110911]
[null,"250x150",2700,250,150,152,1934,1559,1207,58363,40206,62902,91414]
[null,"250x150",2800,250,150,152,2022,1630,1262,60293,41463,65000,94568]
[null,"250x200",2200,250,200,202,1906,1536,1190,49252,34457,52950,76182]
[null,"250x200",2300,250,200,202,2005,1616,1252,51202,35735,55069,79357]
[null,"250x200",2500,250,200,202,1975,1592,1233,55102,38290,59305,85705]
[null,"250x200",2600,250,200,202,2074,1671,1295,57052,39567,61423,88879]
[null,"300x80",3800,300,80,83,1951,1572,1218,85119,56486,92274,138501]
[null,"300x80",3900,300,80,83,2010,1620,1255,87181,57795,94525,141969]
[null,"300x80",4000,300,80,83,2069,1667,1292,89243,59103,96775,145435]
[null,"300x90",3100,300,90,92,1902,1533,1187,71404,48046,77242,114953]
[null,"300x90",3200,300,90,92,1975,1592,1233,73487,49375,79513,118441]
[null,"300x90",3300,300,90,92,2049,1651,1279,75570,50705,81784,121929]
[null,"300x110",2800,300,110,112,1946,1568,1215,66600,45502,71872,105934]
[null,"300x110",2900,300,110,112,2031,1637,1268,68727,46876,74188,109467]
[null,"300x150",1900,300,150,152,1908,1538,1191,53367,39051,56945,80059]
[null,"300x150",2000,300,150,152,2025,1632,1264,55780,40710,59546,83876]
[null,"300x200",1800,300,200,202,2001,1613,1249,51113,37550,54502,76399]
[null,"380x80",3400,380,80,83,1934,1559,1207,90300,60234,97814,150164]
[null,"380x80",3500,380,80,83,2001,1613,1249,92734,61784,100470,154359]
[null,"380x80",3600,380,80,83,2067,1666,1291,95168,63333,103124,158553]
[null,"380x90",2800,380,90,92,1901,1532,1187,76472,51712,82660,125772]
[null,"380x90",2900,380,90,92,1984,1599,1239,78931,53286,85340,129991]
[null,"380x90",3000,380,90,92,2066,1665,1290,81390,54861,88020,134211]
[null,"380x110",2300,380,110,112,1995,1608,1246,67359,47020,72442,107855]
[null,"380x110",2400,380,110,112,2093,1687,1307,69934,48711,75238,112191]
[null,"380x110",2500,380,110,112,1965,1584,1227,72509,50402,78035,116527]
[null,"380x110",2600,380,110,112,2064,1663,1289,75084,52092,80830,120862]
[null,"380x150",1800,380,150,152,1983,1598,1238,57827,41910,61805,89520]
[null,"380x200",1400,380,200,202,1910,1539,1192,50522,38142,53616,75172]
[null,"380x200",1500,380,200,202,2080,1676,1299,53476,40212,56792,79887]
[null,"","","","","","","","","","","",""]
[null,"","","","","","","","","","","",""]
[null,"","","","","","","","","","","",""]
[null,"","","","","","","","","","","",""]
[null,"","","","","","","","","","","",""]
[null,"","","","","","","","","","","",""]
[null,"","","","","","","","","","","",""]
[null,"","","","","","","","","","","",""]
[null,"","","","","","","","","","","",""]
[null,"","","","","","","","","","","",""]
[null,"","","","","","","","","","","",""]
[null,"","","","","","","","","","","",""]
[null,"","","","","","","","","","","",""]
[null,"","","","","","","","","","","",""]
[null,"","","","","","","","","","","",""]
[null,"","","","","","","","","","","",""]
[null,"","","","","","","","","","","",""]
[null,"","","","","","","","","","","",""]
[null,"","","","","","","","","","","",""]
[null,"","","","","","","","","","","",""]
[null,"","","","","","","","","","","",""]
[null,"","","","","","","","","","","",""]
[null,"","","","","","","","","","","",""]
[null,"","","","","","","","","","","",""]
[null,"","","","","","","","","","","",""]
[null,"","","","","","","","","","","",""]
[null,"","","","","","","","","","","",""]
[null,"","","","","","","","","","","",""]
[null,"","","","","","","","","","","",""]
[null,"","","","","","","","","","","",""]
[null,"","","","","","","","","","","",""]
[null,"","","","","","","","","","","",""]
[null,"","","","","","","","","","","",""]
[null,"","","","","","","","","","","",""]
[null,"","","","","","","","","","","",""]
[null,"","","","","","","","","","","",""]
[null,"","","","","","","","","","","",""]
[null,"","","","","","","","","","","",""]
[null,"","","","","","","","","","","",""]
[null,"","","","","","","","","","","",""]
[null,"","","","","","","","","","","",""]
[null,"","","","","","","","","","","",""]
[null,"","","","","","","","","","","",""]
[null,"","","","","","","","","","","",""]
[null,"","","","","","","","","","","",""]
[null,"","","","","","","","","","","",""]
[null,"","","","","","","","","","","",""]
[null,"","","","","","","","","","","",""]
[null,"","","","","","","","","","","",""]
[null,"","","","","","","","","","","",""]
[null,"","","","","","","","","","","",""]
[null,"","","","","","","","","","","",""]
[null,"","","","","","","","","","","",""]
[null,"","","","","","","","","","","",""]
[null,"","","","","","","","","","","",""]
[null,"","","","","","","","","","","",""]
[null,"","","","","","","","","","","",""]
[null,"","","","","","","","","","","",""]
[null,"","","","","","","","","","","",""]
[null,"","","","","","","","","","","",""]
[null,"","","","","","","","","","","",""]
[null,"","","","","","","","","","","",""]
[null,"","","","","","","","","","","",""]
[null,"","","","","","","","","","","",""]
[null,"","","","","","","","","","","",""]
[null,"","","","","","","","","","","",""]
[null,"","","","","","","","","","","",""]
[null,"","","","","","","","","","","",""]
[null,"","","","","","","","","","","",""]
[null,"","","","","","","","","","","",""]
[null,"","","","","","","","","","","",""]
[null,"","","","","","","","","","","",""]
[null,"","","","","","","","","","","",""]
[null,"","","","","","","","","","","",""]
[null,"","","","","","","","","","","",""]
[null,"","","","","","","","","","","",""]
[null,"","","","","","","","","","","",""]
[null,"","","","","","","","","","","",""]
[null,"","","","","","","","","","","",""]
[null,"","","","","","","","","","","",""]
[null,"","","","","","","","","","","",""]
[null,"","","","","","","","","","","",""]
[null,"","","","","","","","","","","",""]
[null,"","","","","","","","","","","",""]
[null,"","","","","","","","","","","",""]
[null,"","","","","","","","","","","",""]
[null,"","","","","","","","","","","",""]
[null,"","","","","","","","","","","",""]
[null,"","","","","","","","","","","",""]
[null,"","","","","","","","","","","",""]
[null,"","","","","","","","","","","",""]
[null,"","","","","","","","","","","",""]
[null,"","","","","","","","","","","",""]
[null,"","","","","","","","","","","",""]
[null,"","","","","","","","","","","",""]
[null,"","","","","","","","","","","",""]
[null,"","","","","","","","","","","",""]
[null,"","","","","","","","","","","",""]
[null,"","","","","","","","","","","",""]
[null,"","","","","","","","","","","",""]
[null,"","","","","","","","","","","",""]
[null,"","","","","","","","","","","",""]
[null,"","","","","","","","","","","",""]
[null,"","","","","","","","","","","",""]
[null,"","","","","","","","","","","",""]
[null,"","","","","","","","","","","",""]
[null,"","","","","","","","","","","",""]
[null,"","","","","","","","","","","",""]
[null,"","","","","","","","","","","",""]
[null,"","","","","","","","","","","",""]
[null,"","","","","","","","","","","",""]
[null,"","","","","","","","","","","",""]
[null,"","","","","","","","","","","",""]
[null,"","","","","","","","","","","",""]
[null,"","","","","","","","","","","",""]
[null,"","","","","","","","","","","",""]
[null,"","","","","","","","","","","",""]
[null,"","","","","","","","","","","",""]
[null,"","","","","","","","","","","",""]
[null,"","","","","","","","","","","",""]
[null,"","","","","","","","","","","",""]
[null,"","","","","","","","","","","",""]
[null,"","","","","","","","","","","",""]
[null,"","","","","","","","","","","",""]
[null,"","","","","","","","","","","",""]
[null,"","","","","","","","","","","",""]
[null,"","","","","","","","","","","",""]
[null,"","","","","","","","","","","",""]
[null,"","","","","","","","","","","",""]
[null,"","","","","","","","","","","",""]
[null,"","","","","","","","","","","",""]
[null,"","","","","","","","","","","",""]
[null,"","","","","","","","","","","",""]
[null,"","","","","","","","","","","",""]
[null,"","","","","","","","","","","",""]
[null,"","","","","","","","","","","",""]
[null,"","","","","","","","","","","",""]
[null,"","","","","","","","","","","",""]
[null,"","","","","","","","","","","",""]
[null,"","","","","","","","","","","",""]
[null,"","","","","","","","","","","",""]
[null,"","","","","","","","","","","",""]
[null,"","","","","","","","","","","",""]
[null,"","","","","","","","","","","",""]
[null,"","","","","","","","","","","",""]
[null,"","","","","","","","","","","",""]
[null,"","","","","","","","","","","",""]
[null,"","","","","","","","","","","",""]
[null,"","","","","","","","","","","",""]
[null,"","","","","","","","","","","",""]
[null,"","","","","","","","","","","",""]
[null,"","","","","","","","","","","",""]
[null,"","","","","","","","","","","",""]
[null,"","","","","","","","","","","",""]
[null,"","","","","","","","","","","",""]
[null,"","","","","","","","","","","",""]
[null,"","","","","","","","","","","",""]
[null,"","","","","","","","","","","",""]
[null,"","","","","","","","","","","",""]
[null,"","","","","","","","","","","",""]
[null,"","","","","","","","","","","",""]
[null,"","","","","","","","","","","",""]
[null,"","","","","","","","","","","",""]
[null,"","","","","","","","","","","",""]
[null,"","","","","","","","","","","",""]
[null,"","","","","","","","","","","",""]
[null,"","","","","","","","","","","",""]
[null,"","","","","","","","","","","",""]
[null,"","","","","","","","","","","",""]
[null,"","","","","","","","","","","",""]
[null,"","","","","","","","","","","",""]
[null,"","","","","","","","","","","",""]
[null,"","","","","","","","","","","",""]
[null,"","","","","","","","","","","",""]
[null,"","","","","","","","","","","",""]
[null,"","","","","","","","","","","",""]
[null,"","","","","","","","","","","",""]
[null,"","","","","","","","","","","",""]
[null,"","","","","","","","","","","",""]
[null,"","","","","","","","","","","",""]
[null,"","","","","","","","","","","",""]
[null,"","","","","","","","","","","",""]
[null,"","","","","","","","","","","",""]
[null,"","","","","","","","","","","",""]
[null,"","","","","","","","","","","",""]
[null,"","","","","","","","","","","",""]
[null,"","","","","","","","","","","",""]
[null,"","","","","","","","","","","",""]
[null,"","","","","","","","","","","",""]
[null,"","","","","","","","","","","",""]
[null,"","","","","","","","","","","",""]
[null,"","","","","","","","","","","",""]
[null,"","","","","","","","","","","",""]
[null,"","","","","","","","","","","",""]
[null,"","","","","","","","","","","",""]
[null,"","","","","","","","","","","",""]
[null,"","","","","","","","","","","",""]
[null,"","","","","","","","","","","",""]
[null,"","","","","","","","","","","",""]
[null,"","","","","","","","","","","",""]
[null,"","","","","","","","","","","",""]
[null,"","","","","","","","","","","",""]
[null,"","","","","","","","","","","",""]
[null,"","","","","","","","","","","",""]
[null,"","","","","","","","","","","",""]
[null,"","","","","","","","","","","",""]
[null,"","","","","","","","","","","",""]
[null,"","","","","","","","","","","",""]
[null,"","","","","","","","","","","",""]
[null,"","","","","","","","","","","",""]
[null,"","","","","","","","","","","",""]
[null,"","","","","","","","","","","",""]
[null,"","","","","","","","","","","",""]
[null,"","","","","","","","","","","",""]
[null,"","","","","","","","","","","",""]
[null,"","","","","","","","","","","",""]
[null,"","","","","","","","","","","",""]
[null,"","","","","","","","","","","",""]
[null,"","","","","","","","","","","",""]
[null,"","","","","","","","","","","",""]
[null,"","","","","","","","","","","",""]
[null,"","","","","","","","","","","",""]
[null,"","","","","","","","","","","",""]
[null,"","","","","","","","","","","",""]
[null,"","","","","","","","","","","",""]
[null,"","","","","","","","","","","",""]
[null,"","","","","","","","","","","",""]
[null,"","","","","","","","","","","",""]
[null,"","","","","","","","","","","",""]
[null,"","","","","","","","","","","",""]
[null,"","","","","","","","","","","",""]
[null,"","","","","","","","","","","",""]
[null,"","","","","","","","","","","",""]
[null,"","","","","","","","","","","",""]
[null,"","","","","","","","","","","",""]
[null,"","","","","","","","","","","",""]
[null,"","","","","","","","","","","",""]
[null,"","","","","","","","","","","",""]
[null,"","","","","","","","","","","",""]
[null,"","","","","","","","","","","",""]
[null,"","","","","","","","","","","",""]
[null,"","","","","","","","","","","",""]
[null,"","","","","","","","","","","",""]
[null,"","","","","","","","","","","",""]
[null,"","","","","","","","","","","",""]
[null,"","","","","","","","","","","",""]
[null,"","","","","","","","","","","",""]
[null,"","","","","","","","","","","",""]
[null,"","","","","","","","","","","",""]
[null,"","","","","","","","","","","",""]
[null,"","","","","","","","","","","",""]
[null,"","","","","","","","","","","",""]
[null,"","","","","","","","","","","",""]
[null,"","","","","","","","","","","",""]
[null,"","","","","","","","","","","",""]
[null,"","","","","","","","","","","",""]
[null,"","","","","","","","","","","",""]
[null,"","","","","","","","","","","",""]
[null,"","","","","","","","","","","",""]
[null,"","","","","","","","","","","",""]
[null,"","","","","","","","","","","",""]
[null,"","","","","","","","","","","",""]
[null,"","","","","","","","","","","",""]
[null,"","","","","","","","","","","",""]
[null,"","","","","","","","","","","",""]
[null,"","","","","","","","","","","",""]
[null,"","","","","","","","","","","",""]
[null,"","","","","","","","","","","",""]
[null,"","","","","","","","","","","",""]
[null,"","","","","","","","","","","",""]
[null,"","","","","","","","","","","",""]
[null,"","","","","","","","","","","",""]
[null,"","","","","","","","","","","",""]
[null,"","","","","","","","","","","",""]
[null,"","","","","","","","","","","",""]
[null,"","","","","","","","","","","",""]
[null,"","","","","","","","","","","",""]
[null,"","","","","","","","","","","",""]
[null,"","","","","","","","","","","",""]
[null,"","","","","","","","","","","",""]
[null,"","","","","","","","","","","",""]
[null,"","","","","","","","","","","",""]
[null,"","","","","","","","","","","",""]
[null,"","","","","","","","","","","",""]
[null,"","","","","","","","","","","",""]
[null,"","","","","","","","","","","",""]
[null,"","","","","","","","","","","",""]
[null,"","","","","","","","","","","",""]
[null,"","","","","","","","","","","",""]
[null,"","","","","","","","","","","",""]
[null,"","","","","","","","","","","",""]
[null,"","","","","","","","","","","",""]
[null,"","","","","","","","","","","",""]
[null,"","","","","","","","","","","",""]
[null,"","","","","","","","","","","",""]
[null,"","","","","","","","","","","",""]
[null,"","","","","","","","","","","",""]
[null,"","","","","","","","","","","",""]
[null,"","","","","","","","","","","",""]
[null,"","","","","","","","","","","",""]
[null,"","","","","","","","","","","",""]
[null,"","","","","","","","","","","",""]
[null,"","","","","","","","","","","",""]
[null,"","","","","","","","","","","",""]
[null,"","","","","","","","","","","",""]
[null,"","","","","","","","","","","",""]
[null,"","","","","","","","","","","",""]
[null,"","","","","","","","","","","",""]
[null,"","","","","","","","","","","",""]
[null,"","","","","","","","","","","",""]
[null,"","","","","","","","","","","",""]
[null,"","","","","","","","","","","",""]
[null,"","","","","","","","","","","",""]
[null,"","","","","","","","","","","",""]
[null,"","","","","","","","","","","",""]
[null,"","","","","","","","","","","",""]
[null,"","","","","","","","","","","",""]
[null,"","","","","","","","","","","",""]
[null,"","","","","","","","","","","",""]
[null,"","","","","","","","","","","",""]
[null,"","","","","","","","","","","",""]
[null,"","","","","","","","","","","",""]
[null,"","","","","","","","","","","",""]
[null,"","","","","","","","","","","",""]
[null,"","","","","","","","","","","",""]
[null,"","","","","","","","","","","",""]
[null,"","","","","","","","","","","",""]
[null,"","","","","","","","","","","",""]
[null,"","","","","","","","","","","",""]
[null,"","","","","","","","","","","",""]
[null,"","","","","","","","","","","",""]
[null,"","","","","","","","","","","",""]
[null,"","","","","","","","","","","",""]
[null,"","","","","","","","","","","",""]
[null,"","","","","","","","","","","",""]
[null,"","","","","","","","","","","",""]
[null,"","","","","","","","","","","",""]
[null,"","","","","","","","","","","",""]
[null,"","","","","","","","","","","",""]
[null,"","","","","","","","","","","",""]
[null,"","","","","","","","","","","",""]
[null,"","","","","","","","","","","",""]
[null,"","","","","","","","","","","",""]
[null,"","","","","","","","","","","",""]
[null,"","","","","","","","","","","",""]
[null,"","","","","","","","","","","",""]
[null,"","","","","","","","","","","",""]
[null,"","","","","","","","","","","",""]
[null,"","","","","","","","","","","",""]
[null,"","","","","","","","","","","",""]
[null,"","","","","","","","","","","",""]
[null,"","","","","","","","","","","",""]
[null,"","","","","","","","","","","",""]
[null,"","","","","","","","","","","",""]
[null,"","","","","","","","","","","",""]
[null,"","","","","","","","","","","",""]
[null,"","","","","","","","","","","",""]
[null,"","","","","","","","","","","",""]
[null,"","","","","","","","","","","",""]
[null,"","","","","","","","","","","",""]
[null,"","","","","","","","","","","",""]
[null,"","","","","","","","","","","",""]
[null,"","","","","","","","","","","",""]
[null,"","","","","","","","","","","",""]
[null,"","","","","","","","","","","",""]
[null,"","","","","","","","","","","",""]
[null,"","","","","","","","","","","",""]
[null,"","","","","","","","","","","",""]
[null,"","","","","","","","","","","",""]
[null,"","","","","","","","","","","",""]
[null,"","","","","","","","","","","",""]
[null,"","","","","","","","","","","",""]
[null,"","","","","","","","","","","",""]
[null,"","","","","","","","","","","",""]
[null,"","","","","","","","","","","",""]
[null,"","","","","","","","","","","",""]
[null,"","","","","","","","","","","",""]
[null,"","","","","","","","","","","",""]
[null,"","","","","","","","","","","",""]
[null,"","","","","","","","","","","",""]
[null,"","","","","","","","","","","",""]
[null,"","","","","","","","","","","",""]
[null,"","","","","","","","","","","",""]
[null,"","","","","","","","","","","",""]
[null,"","","","","","","","","","","",""]
[null,"","","","","","","","","","","",""]
[null,"","","","","","","","","","","",""]
[null,"","","","","","","","","","","",""]
[null,"","","","","","","","","","","",""]
[null,"","","","","","","","","","","",""]
[null,"","","","","","","","","","","",""]
[null,"","","","","","","","","","","",""]
[null,"","","","","","","","","","","",""]
[null,"","","","","","","","","","","",""]
[null,"","","","","","","","","","","",""]
[null,"","","","","","","","","","","",""]
[null,"","","","","","","","","","","",""]
[null,"","","","","","","","","","","",""]
[null,"","","","","","","","","","","",""]
[null,"","","","","","","","","","","",""]
[null,"","","","","","","","","","","",""]
[null,"","","","","","","","","","","",""]
[null,"","","","","","","","","","","",""]
[null,"","","","","","","","","","","",""]
[null,"","","","","","","","","","","",""]
[null,"","","","","","","","","","","",""]
[null,"","","","","","","","","","","",""]
[null,"","","","","","","","","","","",""]
[null,"","","","","","","","","","","",""]
[null,"","","","","","","","","","","",""]
[null,"","","","","","","","","","","",""]
[null,"","","","","","","","","","","",""]
[null,"","","","","","","","","","","",""]
[null,"","","","","","","","","","","",""]
[null,"","","","","","","","","","","",""]
[null,"","","","","","","","","","","",""]
[null,"","","","","","","","","","","",""]
[null,"","","","","","","","","","","",""]
[null,"","","","","","","","","","","",""]
[null,"","","","","","","","","","","",""]
[null,"","","","","","","","","","","",""]
[null,"","","","","","","","","","","",""]
[null,"","","","","","","","","","","",""]
[null,"","","","","","","","","","","",""]
[null,"","","","","","","","","","","",""]
[null,"","","","","","","","","","","",""]
[null,"","","","","","","","","","","",""]
[null,"","","","","","","","","","","",""]
[null,"","","","","","","","","","","",""]
[null,"","","","","","","","","","","",""]
[null,"","","","","","","","","","","",""]
[null,"","","","","","","","","","","",""]
[null,"","","","","","","","","","","",""]
[null,"","","","","","","","","","","",""]
[null,"","","","","","","","","","","",""]
[null,"","","","","","","","","","","",""]
[null,"","","","","","","","","","","",""]
[null,"","","","","","","","","","","",""]
[null,"","","","","","","","","","","",""]
[null,"","","","","","","","","","","",""]
[null,"","","","","","","","","","","",""]
[null,"","","","","","","","","","","",""]
[null,"","","","","","","","","","","",""]
[null,"","","","","","","","","","","",""]
[null,"","","","","","","","","","","",""]
[null,"","","","","","","","","","","",""]
[null,"","","","","","","","","","","",""]
[null,"","","","","","","","","","","",""]
[null,"","","","","","","","","","","",""]
[null,"","","","","","","","","","","",""]
[null,"","","","","","","","","","","",""]
[null,"","","","","","","","","","","",""]
[null,"","","","","","","","","","","",""]
[null,"","","","","","","","","","","",""]
[null,"","","","","","","","","","","",""]
[null,"","","","","","","","","","","",""]
[null,"","","","","","","","","","","",""]
[null,"","","","","","","","","","","",""]
[null,"","","","","","","","","","","",""]
[null,"","","","","","","","","","","",""]
[null,"","","","","","","","","","","",""]
[null,"","","","","","","","","","","",""]
[null,"","","","","","","","","","","",""]
[null,"","","","","","","","","","","",""]
[null,"","","","","","","","","","","",""]
[null,"","","","","","","","","","","",""]
[null,"","","","","","","","","","","",""]
[null,"","","","","","","","","","","",""]
[null,"","","","","","","","","","","",""]
[null,"","","","","","","","","","","",""]
[null,"","","","","","","","","","","",""]
[null,"","","","","","","","","","","",""]
[null,"","","","","","","","","","","",""]
[null,"","","","","","","","","","","",""]
[null,"","","","","","","","","","","",""]
[null,"","","","","","","","","","","",""]
[null,"","","","","","","","","","","",""]
[null,"","","","","","","","","","","",""]
[null,"","","","","","","","","","","",""]
[null,"","","","","","","","","","","",""]
[null,"","","","","","","","","","","",""]
[null,"","","","","","","","","","","",""]
[null,"","","","","","","","","","","",""]
[null,"","","","","","","","","","","",""]
[null,"","","","","","","","","","","",""]
[null,"","","","","","","","","","","",""]
[null,"","","","","","","","","","","",""]
[null,"","","","","","","","","","","",""]
[null,"","","","","","","","","","","",""]
[null,"","","","","","","","","","","",""]
[null,"","","","","","","","","","","",""]
[null,"","","","","","","","","","","",""]
[null,"","","","","","","","","","","",""]
[null,"","","","","","","","","","","",""]
[null,"","","","","","","","","","","",""]
[null,"","","","","","","","","","","",""]
[null,"","","","","","","","","","","",""]
[null,"","","","","","","","","","","",""]
[null,"","","","","","","","","","","",""]
[null,"","","","","","","","","","","",""]
[null,"","","","","","","","","","","",""]
[null,"","","","","","","","","","","",""]
[null,"","","","","","","","","","","",""]
[null,"","","","","","","","","","","",""]
[null,"","","","","","","","","","","",""]
[null,"","","","","","","","","","","",""]
[null,"","","","","","","","","","","",""]
[null,"","","","","","","","","","","",""]
[null,"","","","","","","","","","","",""]
[null,"","","","","","","","","","","",""]
[null,"","","","","","","","","","","",""]
[null,"","","","","","","","","","","",""]
[null,"","","","","","","","","","","",""]
[null,"","","","","","","","","","","",""]
[null,"","","","","","","","","","","",""]
[null,"","","","","","","","","","","",""]
[null,"","","","","","","","","","","",""]
[null,"","","","","","","","","","","",""]
[null,"","","","","","","","","","","",""]
[null,"","","","","","","","","","","",""]
[null,"","","","","","","","","","","",""]
[null,"","","","","","","","","","","",""]
[null,"","","","","","","","","","","",""]
[null,"","","","","","","","","","","",""]
[null,"","","","","","","","","","","",""]
[null,"","","","","","","","","","","",""]
[null,"","","","","","","","","","","",""]
[null,"","","","","","","","","","","",""]
[null,"","","","","","","","","","","",""]
[null,"","","","","","","","","","","",""]
[null,"","","","","","","","","","","",""]
[null,"","","","","","","","","","","",""]
[null,"","","","","","","","","","","",""]
[null,"","","","","","","","","","","",""]
[null,"","","","","","","","","","","",""]
[null,"","","","","","","","","","","",""]
[null,"","","","","","","","","","","",""]
[null,"","","","","","","","","","","",""]
[null,"","","","","","","","","","","",""]
[null,"","","","","","","","","","","",""]
[null,"","","","","","","","","","","",""]
[null,"","","","","","","","","","","",""]
[null,"","","","","","","","","","","",""]
[null,"","","","","","","","","","","",""]
[null,"","","","","","","","","","","",""]
[null,"","","","","","","","","","","",""]
[null,"","","","","","","","","","","",""]
[null,"","","","","","","","","","","",""]
[null,"","","","","","","","","","","",""]
[null,"","","","","","","","","","","",""]
[null,"","","","","","","","","","","",""]
[null,"","","","","","","","","","","",""]
[null,"","","","","","","","","","","",""]
[null,"","","","","","","","","","","",""]
[null,"","","","","","","","","","","",""]
[null,"","","","","","","","","","","",""]
[null,"","","","","","","","","","","",""]
[null,"","","","","","","","","","","",""]
[null,"","","","","","","","","","","",""]
[null,"","","","","","","","","","","",""]
[null,"","","","","","","","","","","",""]
[null,"","","","","","","","","","","",""]
[null,"","","","","","","","","","","",""]
[null,"","","","","","","","","","","",""]
[null,"","","","","","","","","","","",""]
[null,"","","","","","","","","","","",""]
[null,"","","","","","","","","","","",""]
[null,"","","","","","","","","","","",""]
[null,"","","","","","","","","","","",""]
[null,"","","","","","","","","","","",""]
[null,"","","","","","","","","","","",""]
[null,"","","","","","","","","","","",""]
[null,"","","","","","","","","","","",""]
[null,"","","","","","","","","","","",""]
[null,"","","","","","","","","","","",""]
[null,"","","","","","","","","","","",""]
[null,"","","","","","","","","","","",""]
[null,"","","","","","","","","","","",""]
[null,"","","","","","","","","","","",""]
[null,"","","","","","","","","","","",""]
[null,"","","","","","","","","","","",""]
[null,"","","","","","","","","","","",""]
[null,"","","","","","","","","","","",""]
[null,"","","","","","","","","","","",""]
[null,"","","","","","","","","","","",""]
[null,"","","","","","","","","","","",""]
[null,"","","","","","","","","","","",""]
[null,"","","","","","","","","","","",""]
[null,"","","","","","","","","","","",""]
[null,"","","","","","","","","","","",""]
[null,"","","","","","","","","","","",""]
[null,"","","","","","","","","","","",""]
[null,"","","","","","","","","","","",""]
[null,"","","","","","","","","","","",""]
[null,"","","","","","","","","","","",""]
[null,"","","","","","","","","","","",""]
[null,"","","","","","","","","","","",""]
[null,"","","","","","","","","","","",""]
[null,"","","","","","","","","","","",""]
[null,"","","","","","","","","","","",""]
[null,"","","","","","","","","","","",""]
[null,"","","","","","","","","","","",""]
[null,"","","","","","","","","","","",""]
[null,"","","","","","","","","","","",""]
[null,"","","","","","","","","","","",""]
[null,"","","","","","","","","","","",""]
[null,"","","","","","","","","","","",""]
[null,"","","","","","","","","","","",""]
[null,"","","","","","","","","","","",""]
[null,"","","","","","","","","","","",""]
[null,"","","","","","","","","","","",""]
[null,"","","","","","","","","","","",""]
[null,"","","","","","","","","","","",""]
[null,"","","","","","","","","","","",""]
[null,"","","","","","","","","","","",""]
[null,"","","","","","","","","","","",""]
[null,"","","","","","","","","","","",""]
[null,"","","","","","","","","","","",""]
[null,"","","","","","","","","","","",""]
[null,"","","","","","","","","","","",""]
[null,"","","","","","","","","","","",""]
[null,"","","","","","","","","","","",""]
[null,"","","","","","","","","","","",""]
[null,"","","","","","","","","","","",""]
[null,"","","","","","","","","","","",""]
[null,"","","","","","","","","","","",""]
[null,"","","","","","","","","","","",""]
[null,"","","","","","","","","","","",""]
[null,"","","","","","","","","","","",""]
[null,"","","","","","","","","","","",""]
[null,"","","","","","","","","","","",""]
[null,"","","","","","","","","","","",""]
[null,"","","","","","","","","","","",""]
[null,"","","","","","","","","","","",""]
[null,"","","","","","","","","","","",""]
[null,"","","","","","","","","","","",""]
[null,"","","","","","","","","","","",""]
[null,"","","","","","","","","","","",""]
[null,"","","","","","","","","","","",""]
[null,"","","","","","","","","","","",""]
[null,"","","","","","","","","","","",""]
[null,"","","","","","","","","","","",""]
[null,"","","","","","","","","","","",""]
[null,"","","","","","","","","","","",""]
[null,"","","","","","","","","","","",""]
[null,"","","","","","","","","","","",""]
[null,"","","","","","","","","","","",""]
[null,"","","","","","","","","","","",""]
[null,"","","","","","","","","","","",""]
[null,"","","","","","","","","","","",""]
[null,"","","","","","","","","","","",""]
[null,"","","","","","","","","","","",""]
[null,"","","","","","","","","","","",""]
[null,"","","","","","","","","","","",""]
[null,"","","","","","","","","","","",""]
[null,"","","","","","","","","","","",""]
[null,"","","","","","","","","","","",""]
[null,"","","","","","","","","","","",""]
[null,"","","","","","","","","","","",""]
[null,"","","","","","","","","","","",""]
[null,"","","","","","","","","","","",""]
[null,"","","","","","","","","","","",""]
[null,"","","","","","","","","","","",""]
[null,"","","","","","","","","","","",""]
[null,"","","","","","","","","","","",""]
[null,"","","","","","","","","","","",""]
[null,"","","","","","","","","","","",""]
[null,"","","","","","","","","","","",""]
[null,"","","","","","","","","","","",""]
[null,"","","","","","","","","","","",""]
[null,"","","","","","","","","","","",""]
[null,"","","","","","","","","","","",""]
[null,"","","","","","","","","","","",""]
[null,"","","","","","","","","","","",""]
[null,"","","","","","","","","","","",""]
[null,"","","","","","","","","","","",""]
[null,"","","","","","","","","","","",""]
[null,"","","","","","","","","","","",""]
[null,"","","","","","","","","","","",""]
[null,"","","","","","","","","","","",""]
[null,"","","","","","","","","","","",""]
[null,"","","","","","","","","","","",""]
[null,"","","","","","","","","","","",""]
[null,"","","","","","","","","","","",""]
[null,"","","","","","","","","","","",""]
[null,"","","","","","","","","","","",""]
[null,"","","","","","","","","","","",""]
[null,"","","","","","","","","","","",""]
[null,"","","","","","","","","","","",""]
[null,"","","","","","","","","","","",""]
[null,"","","","","","","","","","","",""]
[null,"","","","","","","","","","","",""]
[null,"","","","","","","","","","","",""]
[null,"","","","","","","","","","","",""]
[null,"","","","","","","","","","","",""]
[null,"","","","","","","","","","","",""]
[null,"","","","","","","","","","","",""]
[null,"","","","","","","","","","","",""]
[null,"","","","","","","","","","","",""]
[null,"","","","","","","","","","","",""]
[null,"","","","","","","","","","","",""]
[null,"","","","","","","","","","","",""]
[null,"","","","","","","","","","","",""]
[null,"","","","","","","","","","","",""]
[null,"","","","","","","","","","","",""]
[null,"","","","","","","","","","","",""]
[null,"","","","","","","","","","","",""]
[null,"","","","","","","","","","","",""]
[null,"","","","","","","","","","","",""]
[null,"","","","","","","","","","","",""]
[null,"","","","","","","","","","","",""]
[null,"","","","","","","","","","","",""]
[null,"","","","","","","","","","","",""]
[null,"","","","","","","","","","","",""]
[null,"","","","","","","","","","","",""]
[null,"","","","","","","","","","","",""]
[null,"","","","","","","","","","","",""]
[null,"","","","","","","","","","","",""]
[null,"","","","","","","","","","","",""]
[null,"","","","","","","","","","","",""]
[null,"","","","","","","","","","","",""]
[null,"","","","","","","","","","","",""]
[null,"","","","","","","","","","","",""]
[null,"","","","","","","","","","","",""]
[null,"","","","","","","","","","","",""]
[null,"","","","","","","","","","","",""]
[null,"","","","","","","","","","","",""]
[null,"","","","","","","","","","","",""]
[null,"","","","","","","","","","","",""]
[null,"","","","","","","","","","","",""]
[null,"","","","","","","","","","","",""]
[null,"","","","","","","","","","","",""]
[null,"","","","","","","","","","","",""]
[null,"","","","","","","","","","","",""]
[null,"","","","","","","","","","","",""]
[null,"","","","","","","","","","","",""]
[null,"","","","","","","","","","","",""]
[null,"","","","","","","","","","","",""]
[null,"","","","","","","","","","","",""]
[null,"","","","","","","","","","","",""]
[null,"","","","","","","","","","","",""]
[null,"","","","","","","","","","","",""]
[null,"","","","","","","","","","","",""]
[null,"","","","","","","","","","","",""]
[null,"","","","","","","","","","","",""]
[null,"","","","","","","","","","","",""]
[null,"","","","","","","","","","","",""]
[null,"","","","","","","","","","","",""]
[null,"","","","","","","","","","","",""]
[null,"","","","","","","","","","","",""]
[null,"","","","","","","","","","","",""]
[null,"","","","","","","","","","","",""]
[null,"","","","","","","","","","","",""]
[null,"","","","","","","","","","","",""]
[null,"","","","","","","","","","","",""]
[null,"","","","","","","","","","","",""]
[null,"","","","","","","","","","","",""]
[null,"","","","","","","","","","","",""]
[null,"","","","","","","","","","","",""]
[null,"","","","","","","","","","","",""]
[null,"","","","","","","","","","","",""]
[null,"","","","","","","","","","","",""]
[null,"","","","","","","","","","","",""]
[null,"","","","","","","","","","","",""]
[null,"","","","","","","","","","","",""]
[null,"","","","","","","","","","","",""]
[null,"","","","","","","","","","","",""]
[null,"","","","","","","","","","","",""]
[null,"","","","","","","","","","","",""]
[null,"","","","","","","","","","","",""]
[null,"","","","","","","","","","","",""]
[null,"","","","","","","","","","","",""]
[null,"","","","","","","","","","","",""]
[null,"","","","","","","","","","","",""]
[null,"","","","","","","","","","","",""]
[null,"","","","","","","","","","","",""]
[null,"","","","","","","","","","","",""]
[null,"","","","","","","","","","","",""]
[null,"","","","","","","","","","","",""]
[null,"","","","","","","","","","","",""]
[null,"","","","","","","","","","","",""]
[null,"","","","","","","","","","","",""]
[null,"","","","","","","","","","","",""]
[null,"","","","","","","","","","","",""]
[null,"","","","","","","","","","","",""]
[null,"","","","","","","","","","","",""]
[null,"","","","","","","","","","","",""]
[null,"","","","","","","","","","","",""]
[null,"","","","","","","","","","","",""]
[null,"","","","","","","","","","","",""]
[null,"","","","","","","","","","","",""]
[null,"","","","","","","","","","","",""]
[null,"","","","","","","","","","","",""]
[null,"","","","","","","","","","","",""]
[null,"","","","","","","","","","","",""]
[null,"","","","","","","","","","","",""]
[null,"","","","","","","","","","","",""]
[null,"","","","","","","","","","","",""]
[null,"","","","","","","","","","","",""]
[null,"","","","","","","","","","","",""]
[null,"","","","","","","","","","","",""]
[null,"","","","","","","","","","","",""]
[null,"","","","","","","","","","","",""]
[null,"","","","","","","","","","","",""]
[null,"","","","","","","","","","","",""]
[null,"","","","","","","","","","","",""]
[null,"","","","","","","","","","","",""]
[null,"","","","","","","","","","","",""]
[null,"","","","","","","","","","","",""]
[null,"","","","","","","","","","","",""]
[null,"","","","","","","","","","","",""]
[null,"","","","","","","","","","","",""]
[null,"","","","","","","","","","","",""]
[null,"","","","","","","","","","","",""]
[null,"","","","","","","","","","","",""]
[null,"","","","","","","","","","","",""]
[null,"","","","","","","","","","","",""]
[null,"","","","","","","","","","","",""]
[null,"","","","","","","","","","","",""]
[null,"","","","","","","","","","","",""]
[null,"","","","","","","","","","","",""]
[null,"","","","","","","","","","","",""]
[null,"","","","","","","","","","","",""]
[null,"","","","","","","","","","","",""]
[null,"","","","","","","","","","","",""]
[null,"","","","","","","","","","","",""]
[null,"","","","","","","","","","","",""]
[null,"","","","","","","","","","","",""]
[null,"","","","","","","","","","","",""]
[null,"","","","","","","","","","","",""]
[null,"","","","","","","","","","","",""]
[null,"","","","","","","","","","","",""]
[null,"","","","","","","","","","","",""]
[null,"","","","","","","","","","","",""]
[null,"","","","","","","","","","","",""]
[null,"","","","","","","","","","","",""]
[null,"","","","","","","","","","","",""]
[null,"","","","","","","","","","","",""]
[null,"","","","","","","","","","","",""]
[null,"","","","","","","","","","","",""]
[null,"","","","","","","","","","","",""]
[null,"","","","","","","","","","","",""]
[null,"","","","","","","","","","","",""]
[null,"","","","","","","","","","","",""]
[null,"","","","","","","","","","","",""]
[null,"","","","","","","","","","","",""]
[null,"","","","","","","","","","","",""]
[null,"","","","","","","","","","","",""]
[null,"","","","","","","","","","","",""]
[null,"","","","","","","","","","","",""]
[null,"","","","","","","","","","","",""]
[null,"","","","","","","","","","","",""]
[null,"","","","","","","","","","","",""]
[null,"","","","","","","","","","","",""]
[null,"","","","","","","","","","","",""]
[null,"","","","","","","","","","","",""]
[null,"","","","","","","","","","","",""]
[null,"","","","","","","","","","","",""]
[null,"","","","","","","","","","","",""]
[null,"","","","","","","","","","","",""]
[null,"","","","","","","","","","","",""]
[null,"","","","","","","","","","","",""]
[null,"","","","","","","","","","","",""]
[null,"","","","","","","","","","","",""]
[null,"","","","","","","","","","","",""]
[null,"","","","","","","","","","","",""]
[null,"","","","","","","","","","","",""]
[null,"","","","","","","","","","","",""]
[null,"","","","","","","","","","","",""]
[null,"","","","","","","","","","","",""]
[null,"","","","","","","","","","","",""]
[null,"","","","","","","","","","","",""]
[null,"","","","","","","","","","","",""]
[null,"","","","","","","","","","","",""]
[null,"","","","","","","","","","","",""]
[null,"","","","","","","","","","","",""]
[null,"","","","","","","","","","","",""]
[null,"","","","","","","","","","","",""]
[null,"","","","","","","","","","","",""]
[null,"","","","","","","","","","","",""]
[null,"","","","","","","","","","","",""]
[null,"","","","","","","","","","","",""]
[null,"","","","","","","","","","","",""]
[null,"","","","","","","","","","","",""]
[null,"","","","","","","","","","","",""]
[null,"","","","","","","","","","","",""]
[null,"","","","","","","","","","","",""]
[null,"","","","","","","","","","","",""]
[null,"","","","","","","","","","","",""]
[null,"","","","","","","","","","","",""]
[null,"","","","","","","","","","","",""]
[null,"","","","","","","","","","","",""]
[null,"","","","","","","","","","","",""]
[null,"","","","","","","","","","","",""]
[null,"","","","","","","","","","","",""]
[null,"","","","","","","","","","","",""]
[null,"","","","","","","","","","","",""]
[null,"","","","","","","","","","","",""]
[null,"","","","","","","","","","","",""]
[null,"","","","","","","","","","","",""]
[null,"","","","","","","","","","","",""]
[null,"","","","","","","","","","","",""]
[null,"","","","","","","","","","","",""]
[null,"","","","","","","","","","","",""]
[null,"","","","","","","","","","","",""]
[null,"","","","","","","","","","","",""]
[null,"","","","","","","","","","","",""]
[null,"","","","","","","","","","","",""]
[null,"","","","","","","","","","","",""]
[null,"","","","","","","","","","","",""]
[null,"","","","","","","","","","","",""]
[null,"","","","","","","","","","","",""]
[null,"","","","","","","","","","","",""]
[null,"","","","","","","","","","","",""]
[null,"","","","","","","","","","","",""]
[null,"","","","","","","","","","","",""]
[null,"","","","","","","","","","","",""]
[null,"","","","","","","","","","","",""]
[null,"","","","","","","","","","","",""]
[null,"","","","","","","","","","","",""]
[null,"","","","","","","","","","","",""]
[null,"","","","","","","","","","","",""]
[null,"","","","","","","","","","","",""]
[null,"","","","","","","","","","","",""]
[null,"","","","","","","","","","","",""]
[null,"","","","","","","","","","","",""]
[null,"","","","","","","","","","","",""]
[null,"","","","","","","","","","","",""]
[null,"","","","","","","","","","","",""]
[null,"","","","","","","","","","","",""]
[null,"","","","","","","","","","","",""]
[null,"","","","","","","","","","","",""]
[null,"","","","","","","","","","","",""]
[null,"","","","","","","","","","","",""]
[null,"","","","","","","","","","","",""]
[null,"","","","","","","","","","","",""]
[null,"","","","","","","","","","","",""]
[null,"","","","","","","","","","","",""]
[null,"","","","","","","","","","","",""]
[null,"","","","","","","","","","","",""]
[null,"","","","","","","","","","","",""]
[null,"","","","","","","","","","","",""]
[null,"","","","","","","","","","","",""]
[null,"","","","","","","","","","","",""]
[null,"","","","","","","","","","","",""]
[null,"","","","","","","","","","","",""]
[null,"","","","","","","","","","","",""]
[null,"","","","","","","","","","","",""]
[null,"","","","","","","","","","","",""]
[null,"","","","","","","","","","","",""]
[null,"","","","","","","","","","","",""]
[null,"","","","","","","","","","","",""]
[null,"","","","","","","","","","","",""]
[null,"","","","","","","","","","","",""]
[null,"","","","","","","","","","","",""]
[null,"","","","","","","","","","","",""]
[null,"","","","","","","","","","","",""]
[null,"","","","","","","","","","","",""]
[null,"","","","","","","","","","","",""]
[null,"","","","","","","","","","","",""]
[null,"","","","","","","","","","","",""]
[null,"","","","","","","","","","","",""]
[null,"","","","","","","","","","","",""]
[null,"","","","","","","","","","","",""]
[null,"","","","","","","","","","","",""]
[null,"","","","","","","","","","","",""]
[null,"","","","","","","","","","","",""]
[null,"","","","","","","","","","","",""]
[null,"","","","","","","","","","","",""]
[null,"","","","","","","","","","","",""]
[null,"","","","","","","","","","","",""]
[null,"","","","","","","","","","","",""]

{"sheet":"Цены ZN","index":10,"n_rows":1042,"n_cols":13,"rows_kept":1042,"cut":false,"hidden":false,"merged":[]}
[null,"К оглавлению"]
[]
[]
[]
[]
[]
[]
[]
[]
[null,"Размерность","Длина прибора","Ширина","Высота","Габаритная высота","Теплоотдача 95°/85°/20°С","Теплоотдача 90°/70°/20°С","Теплоотдача 75°/65°/20°С ","Цена с анодированной бесцветной алюминиевой решеткой","Цена без решётки и окантовки","Цена с анодированной цветной алюминиевой решеткой","Цена с деревянной решёткой"]
[null,"140x80",800,140,80,83,183,143,107,15261,11189,16278,21340]
[null,"140x80",900,140,80,83,217,170,127,16497,11916,17641,23336]
[null,"140x80",1000,140,80,83,252,197,147,17733,12643,19004,25332]
[null,"140x80",1100,140,80,83,286,223,167,18969,13370,20367,27328]
[null,"140x80",1200,140,80,83,320,250,187,20205,14097,21730,29324]
[null,"140x80",1300,140,80,83,354,277,207,21441,14824,23093,31320]
[null,"140x80",1400,140,80,83,389,304,227,22677,15551,24456,33316]
[null,"140x80",1500,140,80,83,423,331,247,23913,16278,25820,35312]
[null,"140x80",1600,140,80,83,457,357,267,25149,17005,27183,37307]
[null,"140x80",1700,140,80,83,491,384,287,26385,17732,28546,39303]
[null,"140x80",1800,140,80,83,526,411,307,27621,18459,29909,41299]
[null,"140x80",1900,140,80,83,560,438,327,28857,19186,31272,43295]
[null,"140x80",2000,140,80,83,594,464,347,30093,19913,32635,45291]
[null,"140x80",2100,140,80,83,628,491,367,31329,20640,33998,47287]
[null,"140x80",2200,140,80,83,663,518,387,32565,21367,35361,49283]
[null,"140x80",2300,140,80,83,697,545,407,33801,22094,36724,51279]
[null,"140x80",2400,140,80,83,731,571,427,35037,22821,38087,53275]
[null,"140x80",2500,140,80,83,699,546,408,36273,23548,39451,55271]
[null,"140x80",2600,140,80,83,733,573,428,37509,24275,40814,57266]
[null,"140x80",2700,140,80,83,767,599,448,38745,25002,42177,59262]
[null,"140x80",2800,140,80,83,801,626,468,39981,25729,43540,61258]
[null,"140x80",2900,140,80,83,836,653,488,41217,26456,44903,63254]
[null,"140x80",3000,140,80,83,870,680,508,42453,27183,46266,65250]
[null,"140x80",3100,140,80,83,904,706,528,43689,27910,47629,67246]
[null,"140x80",3200,140,80,83,938,733,548,44925,28637,48992,69242]
[null,"140x80",3300,140,80,83,973,760,568,46161,29364,50355,71238]
[null,"140x80",3400,140,80,83,1007,787,588,47397,30091,51718,73234]
[null,"140x80",3500,140,80,83,1041,813,608,48633,30818,53082,75230]
[null,"140x80",3600,140,80,83,1075,840,627,49869,31545,54445,77225]
[null,"140x80",3700,140,80,83,1110,867,648,51105,32272,55808,79221]
[null,"140x80",3800,140,80,83,1144,894,668,52341,32999,57171,81217]
[null,"140x80",3900,140,80,83,1178,921,688,53577,33726,58534,83213]
[null,"140x80",4000,140,80,83,1212,947,707,54813,34453,59897,85209]
[null,"140x80",4100,140,80,83,1247,974,728,56049,35180,61260,87205]
[null,"140x80",4200,140,80,83,1281,1001,748,57285,35907,62623,89201]
[null,"140x80",4300,140,80,83,1315,1028,768,58521,36634,63986,91197]
[null,"140x80",4400,140,80,83,1349,1054,787,59757,37361,65349,93193]
[null,"140x80",4500,140,80,83,1384,1081,808,60993,38088,66713,95189]
[null,"140x80",4600,140,80,83,1418,1108,828,62229,38815,68076,97184]
[null,"140x80",4700,140,80,83,1452,1135,848,63465,39542,69439,99180]
[null,"140x80",4800,140,80,83,1486,1161,867,64701,40269,70802,101176]
[null,"140x80",4900,140,80,83,1521,1189,888,65937,40996,72165,103172]
[null,"140x80",5000,140,80,83,1555,1215,908,67173,41723,73528,105168]
[null,"140x90",800,140,90,92,189,147,110,15418,11346,16435,21497]
[null,"140x90",900,140,90,92,225,176,131,16667,12086,17811,23506]
[null,"140x90",1000,140,90,92,260,203,151,17916,12826,19187,25515]
[null,"140x90",1100,140,90,92,296,231,172,19165,13566,20563,27524]
[null,"140x90",1200,140,90,92,331,258,193,20414,14306,21939,29533]
[null,"140x90",1300,140,90,92,366,286,213,21663,15046,23315,31542]
[null,"140x90",1400,140,90,92,402,314,234,22912,15786,24691,33551]
[null,"140x90",1500,140,90,92,437,341,254,24161,16526,26068,35560]
[null,"140x90",1600,140,90,92,473,369,275,25410,17266,27444,37568]
[null,"140x90",1700,140,90,92,508,396,296,26659,18006,28820,39577]
[null,"140x90",1800,140,90,92,543,424,316,27908,18746,30196,41586]
[null,"140x90",1900,140,90,92,579,452,337,29157,19486,31572,43595]
[null,"140x90",2000,140,90,92,614,479,357,30406,20226,32948,45604]
[null,"140x90",2100,140,90,92,650,507,378,31655,20966,34324,47613]
[null,"140x90",2200,140,90,92,685,534,398,32904,21706,35700,49622]
[null,"140x90",2300,140,90,92,720,562,419,34153,22446,37076,51631]
[null,"140x90",2400,140,90,92,756,590,440,35402,23186,38452,53640]
[null,"140x90",2500,140,90,92,722,563,420,36651,23926,39829,55649]
[null,"140x90",2600,140,90,92,758,591,441,37900,24666,41205,57657]
[null,"140x90",2700,140,90,92,793,619,461,39149,25406,42581,59666]
[null,"140x90",2800,140,90,92,828,646,482,40398,26146,43957,61675]
[null,"140x90",2900,140,90,92,864,674,503,41647,26886,45333,63684]
[null,"140x90",3000,140,90,92,899,701,523,42896,27626,46709,65693]
[null,"140x90",3100,140,90,92,935,730,544,44145,28366,48085,67702]
[null,"140x90",3200,140,90,92,970,757,564,45394,29106,49461,69711]
[null,"140x90",3300,140,90,92,1005,784,585,46643,29846,50837,71720]
[null,"140x90",3400,140,90,92,1041,812,606,47892,30586,52213,73729]
[null,"140x90",3500,140,90,92,1076,840,626,49141,31326,53590,75738]
[null,"140x90",3600,140,90,92,1112,868,647,50390,32066,54966,77746]
[null,"140x90",3700,140,90,92,1147,895,667,51639,32806,56342,79755]
[null,"140x90",3800,140,90,92,1182,922,688,52888,33546,57718,81764]
[null,"140x90",3900,140,90,92,1218,950,709,54137,34286,59094,83773]
[null,"140x90",4000,140,90,92,1253,978,729,55386,35026,60470,85782]
[null,"140x90",4100,140,90,92,1289,1006,750,56635,35766,61846,87791]
[null,"140x90",4200,140,90,92,1324,1033,770,57884,36506,63222,89800]
[null,"140x90",4300,140,90,92,1359,1060,791,59133,37246,64598,91809]
[null,"140x90",4400,140,90,92,1395,1088,812,60382,37986,65974,93818]
[null,"140x90",4500,140,90,92,1430,1116,832,61631,38726,67351,95827]
[null,"140x90",4600,140,90,92,1466,1144,853,62880,39466,68727,97835]
[null,"140x90",4700,140,90,92,1501,1171,873,64129,40206,70103,99844]
[null,"140x90",4800,140,90,92,1536,1198,894,65378,40946,71479,101853]
[null,"140x90",4900,140,90,92,1572,1227,915,66627,41686,72855,103862]
[null,"140x90",5000,140,90,92,1607,1254,935,67876,42426,74231,105871]
[null,"140x110",800,140,110,112,201,155,113,15947,11875,16964,22026]
[null,"140x110",900,140,110,112,239,184,135,17252,12671,18396,24091]
[null,"140x110",1000,140,110,112,277,213,156,18557,13467,19828,26156]
[null,"140x110",1100,140,110,112,314,242,177,19862,14263,21260,28221]
[null,"140x110",1200,140,110,112,352,271,199,21167,15059,22692,30286]
[null,"140x110",1300,140,110,112,390,300,220,22472,15855,24124,32351]
[null,"140x110",1400,140,110,112,427,329,241,23777,16651,25556,34416]
[null,"140x110",1500,140,110,112,465,358,262,25082,17447,26989,36481]
[null,"140x110",1600,140,110,112,503,387,284,26387,18243,28421,38545]
[null,"140x110",1700,140,110,112,540,416,305,27692,19039,29853,40610]
[null,"140x110",1800,140,110,112,578,445,326,28997,19835,31285,42675]
[null,"140x110",1900,140,110,112,616,474,348,30302,20631,32717,44740]
[null,"140x110",2000,140,110,112,653,502,369,31607,21427,34149,46805]
[null,"140x110",2100,140,110,112,691,532,390,32912,22223,35581,48870]
[null,"140x110",2200,140,110,112,729,561,411,34217,23019,37013,50935]
[null,"140x110",2300,140,110,112,766,589,432,35522,23815,38445,53000]
[null,"140x110",2400,140,110,112,804,619,454,36827,24611,39877,55065]
[null,"140x110",2500,140,110,112,768,591,433,38132,25407,41310,57130]
[null,"140x110",2600,140,110,112,806,620,455,39437,26203,42742,59194]
[null,"140x110",2700,140,110,112,843,649,476,40742,26999,44174,61259]
[null,"140x110",2800,140,110,112,881,678,497,42047,27795,45606,63324]
[null,"140x110",2900,140,110,112,919,707,519,43352,28591,47038,65389]
[null,"140x110",3000,140,110,112,956,736,540,44657,29387,48470,67454]
[null,"140x110",3100,140,110,112,994,765,561,45962,30183,49902,69519]
[null,"140x110",3200,140,110,112,1032,794,582,47267,30979,51334,71584]
[null,"140x110",3300,140,110,112,1069,823,603,48572,31775,52766,73649]
[null,"140x110",3400,140,110,112,1107,852,625,49877,32571,54198,75714]
[null,"140x110",3500,140,110,112,1145,881,646,51182,33367,55631,77779]
[null,"140x110",3600,140,110,112,1182,910,667,52487,34163,57063,79843]
[null,"140x110",3700,140,110,112,1220,939,689,53792,34959,58495,81908]
[null,"140x110",3800,140,110,112,1258,968,710,55097,35755,59927,83973]
[null,"140x110",3900,140,110,112,1295,996,731,56402,36551,61359,86038]
[null,"140x110",4000,140,110,112,1333,1026,752,57707,37347,62791,88103]
[null,"140x110",4100,140,110,112,1370,1054,773,59012,38143,64223,90168]
[null,"140x110",4200,140,110,112,1408,1083,795,60317,38939,65655,92233]
[null,"140x110",4300,140,110,112,1446,1113,816,61622,39735,67087,94298]
[null,"140x110",4400,140,110,112,1483,1141,837,62927,40531,68519,96363]
[null,"140x110",4500,140,110,112,1521,1170,858,64232,41327,69952,98428]
[null,"140x110",4600,140,110,112,1559,1200,880,65537,42123,71384,100492]
[null,"140x110",4700,140,110,112,1596,1228,901,66842,42919,72816,102557]
[null,"140x110",4800,140,110,112,1634,1257,922,68147,43715,74248,104622]
[null,"140x110",4900,140,110,112,1672,1287,944,69452,44511,75680,106687]
[null,"140x110",5000,140,110,112,1709,1315,965,70757,45307,77112,108752]
[null,"140x150",800,140,150,152,271,212,158,18787,14715,19804,24866]
[null,"140x150",900,140,150,152,322,252,188,20407,15826,21551,27246]
[null,"140x150",1000,140,150,152,374,292,218,22027,16937,23298,29626]
[null,"140x150",1100,140,150,152,425,332,248,23647,18048,25045,32006]
[null,"140x150",1200,140,150,152,477,373,278,25267,19159,26792,34386]
[null,"140x150",1300,140,150,152,528,413,308,26887,20270,28539,36766]
[null,"140x150",1400,140,150,152,580,453,339,28507,21381,30286,39146]
[null,"140x150",1500,140,150,152,631,493,368,30127,22492,32034,41526]
[null,"140x150",1600,140,150,152,683,534,399,31747,23603,33781,43905]
[null,"140x150",1700,140,150,152,735,574,429,33367,24714,35528,46285]
[null,"140x150",1800,140,150,152,786,614,459,34987,25825,37275,48665]
[null,"140x150",1900,140,150,152,838,655,489,36607,26936,39022,51045]
[null,"140x150",2000,140,150,152,889,695,519,38227,28047,40769,53425]
[null,"140x150",2100,140,150,152,941,735,549,39847,29158,42516,55805]
[null,"140x150",2200,140,150,152,992,775,579,41467,30269,44263,58185]
[null,"140x150",2300,140,150,152,1044,816,609,43087,31380,46010,60565]
[null,"140x150",2400,140,150,152,1095,856,639,44707,32491,47757,62945]
[null,"140x150",2500,140,150,152,1046,817,611,46327,33602,49505,65325]
[null,"140x150",2600,140,150,152,1098,858,641,47947,34713,51252,67704]
[null,"140x150",2700,140,150,152,1150,899,671,49567,35824,52999,70084]
[null,"140x150",2800,140,150,152,1201,938,701,51187,36935,54746,72464]
[null,"140x150",2900,140,150,152,1253,979,731,52807,38046,56493,74844]
[null,"140x150",3000,140,150,152,1304,1019,761,54427,39157,58240,77224]
[null,"140x150",3100,140,150,152,1356,1060,792,56047,40268,59987,79604]
[null,"140x150",3200,140,150,152,1407,1099,821,57667,41379,61734,81984]
[null,"140x150",3300,140,150,152,1459,1140,852,59287,42490,63481,84364]
[null,"140x150",3400,140,150,152,1510,1180,881,60907,43601,65228,86744]
[null,"140x150",3500,140,150,152,1562,1221,912,62527,44712,66976,89124]
[null,"140x150",3600,140,150,152,1614,1261,942,64147,45823,68723,91503]
[null,"140x150",3700,140,150,152,1665,1301,972,65767,46934,70470,93883]
[null,"140x150",3800,140,150,152,1717,1342,1002,67387,48045,72217,96263]
[null,"140x150",3900,140,150,152,1768,1382,1032,69007,49156,73964,98643]
[null,"140x150",4000,140,150,152,1820,1422,1062,70627,50267,75711,101023]
[null,"140x150",4100,140,150,152,1871,1462,1092,72247,51378,77458,103403]
[null,"140x150",4200,140,150,152,1923,1503,1122,73867,52489,79205,105783]
[null,"140x150",4300,140,150,152,1974,1543,1152,75487,53600,80952,108163]
[null,"140x150",4400,140,150,152,2026,1583,1183,77107,54711,82699,110543]
[null,"140x150",4500,140,150,152,2077,1623,1212,78727,55822,84447,112923]
[null,"140x150",4600,140,150,152,2129,1664,1243,80347,56933,86194,115302]
[null,"140x150",4700,140,150,152,2181,1704,1273,81967,58044,87941,117682]
[null,"140x150",4800,140,150,152,2232,1744,1303,83587,59155,89688,120062]
[null,"140x150",4900,140,150,152,2284,1785,1333,85207,60266,91435,122442]
[null,"140x150",5000,140,150,152,2335,1825,1363,86827,61377,93182,124822]
[null,"200x80",800,200,80,83,233,188,145,17533,12638,18756,24820]
[null,"200x80",900,200,80,83,275,222,172,19040,13533,20416,27237]
[null,"200x80",1000,200,80,83,317,255,198,20547,14428,22076,29655]
[null,"200x80",1100,200,80,83,360,290,225,22054,15323,23736,32073]
[null,"200x80",1200,200,80,83,402,324,251,23561,16218,25396,34490]
[null,"200x80",1300,200,80,83,444,358,277,25068,17113,27055,36908]
[null,"200x80",1400,200,80,83,487,392,304,26575,18008,28715,39326]
[null,"200x80",1500,200,80,83,529,426,330,28082,18904,30376,41745]
[null,"200x80",1600,200,80,83,571,460,356,29589,19799,32036,44162]
[null,"200x80",1700,200,80,83,614,495,383,31096,20694,33696,46580]
[null,"200x80",1800,200,80,83,656,529,410,32603,21589,35355,48998]
[null,"200x80",1900,200,80,83,698,563,436,34110,22484,37015,51415]
[null,"200x80",2000,200,80,83,741,597,463,35617,23379,38675,53833]
[null,"200x80",2100,200,80,83,783,631,489,37124,24274,40335,56251]
[null,"200x80",2200,200,80,83,825,665,515,38631,25169,41995,58668]
[null,"200x80",2300,200,80,83,868,700,542,40138,26064,43654,61086]
[null,"200x80",2400,200,80,83,910,733,568,41645,26959,45314,63504]
[null,"200x80",2500,200,80,83,872,703,544,43152,27855,46975,65923]
[null,"200x80",2600,200,80,83,914,737,571,44659,28750,48635,68340]
[null,"200x80",2700,200,80,83,956,770,597,46166,29645,50295,70758]
[null,"200x80",2800,200,80,83,999,805,624,47673,30540,51954,73176]
[null,"200x80",2900,200,80,83,1041,839,650,49180,31435,53614,75593]
[null,"200x80",3000,200,80,83,1083,873,676,50687,32330,55274,78011]
[null,"200x80",3100,200,80,83,1126,907,703,52194,33225,56934,80429]
[null,"200x80",3200,200,80,83,1168,941,729,53701,34120,58594,82846]
[null,"200x80",3300,200,80,83,1210,975,755,55208,35015,60253,85264]
[null,"200x80",3400,200,80,83,1253,1010,782,56715,35910,61913,87682]
[null,"200x80",3500,200,80,83,1295,1044,809,58222,36806,63574,90101]
[null,"200x80",3600,200,80,83,1337,1077,835,59729,37701,65234,92518]
[null,"200x80",3700,200,80,83,1380,1112,862,61236,38596,66894,94936]
[null,"200x80",3800,200,80,83,1422,1146,888,62743,39491,68553,97354]
[null,"200x80",3900,200,80,83,1464,1180,914,64250,40386,70213,99771]
[null,"200x80",4000,200,80,83,1507,1214,941,65757,41281,71873,102189]
[null,"200x80",4100,200,80,83,1549,1248,967,67264,42176,73533,104607]
[null,"200x80",4200,200,80,83,1591,1282,993,68771,43071,75193,107024]
[null,"200x80",4300,200,80,83,1634,1317,1020,70278,43966,76852,109442]
[null,"200x80",4400,200,80,83,1676,1351,1046,71785,44861,78512,111860]
[null,"200x80",4500,200,80,83,1718,1385,1073,73292,45757,80173,114279]
[null,"200x80",4600,200,80,83,1761,1419,1099,74799,46652,81833,116696]
[null,"200x80",4700,200,80,83,1803,1453,1126,76306,47547,83493,119114]
[null,"200x80",4800,200,80,83,1845,1487,1152,77813,48442,85152,121532]
[null,"200x80",4900,200,80,83,1887,1521,1178,79320,49337,86812,123949]
[null,"200x80",5000,200,80,83,1930,1555,1205,80827,50232,88472,126367]
[null,"200x90",800,200,90,92,257,207,160,17708,12813,18931,24995]
[null,"200x90",900,200,90,92,304,245,190,19230,13723,20606,27427]
[null,"200x90",1000,200,90,92,351,283,219,20752,14633,22281,29860]
[null,"200x90",1100,200,90,92,398,321,248,22274,15543,23956,32293]
[null,"200x90",1200,200,90,92,445,359,278,23796,16453,25631,34725]
[null,"200x90",1300,200,90,92,491,396,307,25318,17363,27305,37158]
[null,"200x90",1400,200,90,92,538,434,336,26840,18273,28980,39591]
[null,"200x90",1500,200,90,92,585,471,365,28362,19184,30656,42025]
[null,"200x90",1600,200,90,92,632,509,395,29884,20094,32331,44457]
[null,"200x90",1700,200,90,92,679,547,424,31406,21004,34006,46890]
[null,"200x90",1800,200,90,92,725,584,453,32928,21914,35680,49323]
[null,"200x90",1900,200,90,92,772,622,482,34450,22824,37355,51755]
[null,"200x90",2000,200,90,92,819,660,511,35972,23734,39030,54188]
[null,"200x90",2100,200,90,92,866,698,541,37494,24644,40705,56621]
[null,"200x90",2200,200,90,92,913,736,570,39016,25554,42380,59053]
[null,"200x90",2300,200,90,92,959,773,599,40538,26464,44054,61486]
[null,"200x90",2400,200,90,92,1006,811,628,42060,27374,45729,63919]
[null,"200x90",2500,200,90,92,964,777,602,43582,28285,47405,66353]
[null,"200x90",2600,200,90,92,1011,815,631,45104,29195,49080,68785]
[null,"200x90",2700,200,90,92,1058,853,661,46626,30105,50755,71218]
[null,"200x90",2800,200,90,92,1104,890,689,48148,31015,52429,73651]
[null,"200x90",2900,200,90,92,1151,928,719,49670,31925,54104,76083]
[null,"200x90",3000,200,90,92,1198,965,748,51192,32835,55779,78516]
[null,"200x90",3100,200,90,92,1245,1003,777,52714,33745,57454,80949]
[null,"200x90",3200,200,90,92,1292,1041,807,54236,34655,59129,83381]
[null,"200x90",3300,200,90,92,1338,1078,835,55758,35565,60803,85814]
[null,"200x90",3400,200,90,92,1385,1116,865,57280,36475,62478,88247]
[null,"200x90",3500,200,90,92,1432,1154,894,58802,37386,64154,90681]
[null,"200x90",3600,200,90,92,1479,1192,923,60324,38296,65829,93113]
[null,"200x90",3700,200,90,92,1526,1230,953,61846,39206,67504,95546]
[null,"200x90",3800,200,90,92,1572,1267,981,63368,40116,69178,97979]
[null,"200x90",3900,200,90,92,1619,1305,1011,64890,41026,70853,100411]
[null,"200x90",4000,200,90,92,1666,1343,1040,66412,41936,72528,102844]
[null,"200x90",4100,200,90,92,1713,1380,1069,67934,42846,74203,105277]
[null,"200x90",4200,200,90,92,1760,1418,1099,69456,43756,75878,107709]
[null,"200x90",4300,200,90,92,1806,1455,1128,70978,44666,77552,110142]
[null,"200x90",4400,200,90,92,1853,1493,1157,72500,45576,79227,112575]
[null,"200x90",4500,200,90,92,1900,1531,1186,74022,46487,80903,115009]
[null,"200x90",4600,200,90,92,1947,1569,1216,75544,47397,82578,117441]
[null,"200x90",4700,200,90,92,1994,1607,1245,77066,48307,84253,119874]
[null,"200x90",4800,200,90,92,2040,1644,1274,78588,49217,85927,122307]
[null,"200x90",4900,200,90,92,2087,1682,1303,80110,50127,87602,124739]
[null,"200x90",5000,200,90,92,2134,1720,1332,81632,51037,89277,127172]
[null,"200x110",800,200,110,112,281,226,175,18237,13342,19460,25524]
[null,"200x110",900,200,110,112,333,268,208,19807,14300,21183,28004]
[null,"200x110",1000,200,110,112,384,309,240,21377,15258,22906,30485]
[null,"200x110",1100,200,110,112,435,351,272,22947,16216,24629,32966]
[null,"200x110",1200,200,110,112,486,392,303,24517,17174,26352,35446]
[null,"200x110",1300,200,110,112,537,433,335,26087,18132,28074,37927]
[null,"200x110",1400,200,110,112,588,474,367,27657,19090,29797,40408]
[null,"200x110",1500,200,110,112,640,516,400,29227,20049,31521,42890]
[null,"200x110",1600,200,110,112,691,557,431,30797,21007,33244,45370]
[null,"200x110",1700,200,110,112,742,598,463,32367,21965,34967,47851]
[null,"200x110",1800,200,110,112,793,639,495,33937,22923,36689,50332]
[null,"200x110",1900,200,110,112,844,680,527,35507,23881,38412,52812]
[null,"200x110",2000,200,110,112,895,721,559,37077,24839,40135,55293]
[null,"200x110",2100,200,110,112,947,763,591,38647,25797,41858,57774]
[null,"200x110",2200,200,110,112,998,804,623,40217,26755,43581,60254]
[null,"200x110",2300,200,110,112,1049,845,655,41787,27713,45303,62735]
[null,"200x110",2400,200,110,112,1100,886,687,43357,28671,47026,65216]
[null,"200x110",2500,200,110,112,1054,849,658,44927,29630,48750,67698]
[null,"200x110",2600,200,110,112,1105,891,690,46497,30588,50473,70178]
[null,"200x110",2700,200,110,112,1156,932,722,48067,31546,52196,72659]
[null,"200x110",2800,200,110,112,1208,974,754,49637,32504,53918,75140]
[null,"200x110",2900,200,110,112,1259,1015,786,51207,33462,55641,77620]
[null,"200x110",3000,200,110,112,1310,1056,818,52777,34420,57364,80101]
[null,"200x110",3100,200,110,112,1361,1097,850,54347,35378,59087,82582]
[null,"200x110",3200,200,110,112,1412,1138,882,55917,36336,60810,85062]
[null,"200x110",3300,200,110,112,1463,1179,913,57487,37294,62532,87543]
[null,"200x110",3400,200,110,112,1515,1221,946,59057,38252,64255,90024]
[null,"200x110",3500,200,110,112,1566,1262,978,60627,39211,65979,92506]
[null,"200x110",3600,200,110,112,1617,1303,1010,62197,40169,67702,94986]
[null,"200x110",3700,200,110,112,1668,1344,1041,63767,41127,69425,97467]
[null,"200x110",3800,200,110,112,1719,1385,1073,65337,42085,71147,99948]
[null,"200x110",3900,200,110,112,1770,1426,1105,66907,43043,72870,102428]
[null,"200x110",4000,200,110,112,1822,1468,1138,68477,44001,74593,104909]
[null,"200x110",4100,200,110,112,1873,1509,1169,70047,44959,76316,107390]
[null,"200x110",4200,200,110,112,1924,1551,1201,71617,45917,78039,109870]
[null,"200x110",4300,200,110,112,1975,1592,1233,73187,46875,79761,112351]
[null,"200x110",4400,200,110,112,2026,1633,1265,74757,47833,81484,114832]
[null,"200x110",4500,200,110,112,2078,1675,1297,76327,48792,83208,117314]
[null,"200x110",4600,200,110,112,2129,1716,1329,77897,49750,84931,119794]
[null,"200x110",4700,200,110,112,2180,1757,1361,79467,50708,86654,122275]
[null,"200x110",4800,200,110,112,2231,1798,1393,81037,51666,88376,124756]
[null,"200x110",4900,200,110,112,2282,1839,1425,82607,52624,90099,127236]
[null,"200x110",5000,200,110,112,2333,1880,1457,84177,53582,91822,129717]
[null,"200x150",800,200,150,152,365,294,228,19645,14750,20868,26932]
[null,"200x150",900,200,150,152,434,350,271,21385,15878,22761,29582]
[null,"200x150",1000,200,150,152,504,406,315,23125,17006,24654,32233]
[null,"200x150",1100,200,150,152,573,462,358,24865,18134,26547,34884]
[null,"200x150",1200,200,150,152,643,518,401,26605,19262,28440,37534]
[null,"200x150",1300,200,150,152,712,574,445,28344.999999999996,20390,30332,40185]
[null,"200x150",1400,200,150,152,782,630,488,30084.999999999996,21518,32225,42836]
[null,"200x150",1500,200,150,152,851,686,531,31824.999999999996,22647,34119,45488]
[null,"200x150",1600,200,150,152,921,742,575,33565,23775,36012,48138]
[null,"200x150",1700,200,150,152,990,798,618,35305,24903,37905,50789]
[null,"200x150",1800,200,150,152,1060,854,662,37045,26031,39797,53440]
[null,"200x150",1900,200,150,152,1129,910,705,38785,27159,41690,56090]
[null,"200x150",2000,200,150,152,1199,966,749,40525,28287,43583,58741]
[null,"200x150",2100,200,150,152,1268,1022,792,42265,29415,45476,61392]
[null,"200x150",2200,200,150,152,1337,1077,835,44005,30543,47369,64042]
[null,"200x150",2300,200,150,152,1407,1134,878,45745,31671,49261,66693]
[null,"200x150",2400,200,150,152,1476,1189,922,47485,32799,51154,69344]
[null,"200x150",2500,200,150,152,1386,1117,865,49225,33928,53048,71996]
[null,"200x150",2600,200,150,152,1456,1173,909,50964.999999999993,35056,54941,74646]
[null,"200x150",2700,200,150,152,1525,1229,952,52704.999999999993,36184,56834,77297]
[null,"200x150",2800,200,150,152,1595,1285,996,54444.999999999993,37312,58726,79948]
[null,"200x150",2900,200,150,152,1664,1341,1039,56184.999999999993,38440,60619,82598]
[null,"200x150",3000,200,150,152,1734,1397,1083,57924.999999999993,39568,62512,85249]
[null,"200x150",3100,200,150,152,1803,1453,1126,59664.999999999993,40696,64405,87900]
[null,"200x150",3200,200,150,152,1872,1509,1169,61404.999999999993,41824,66298,90550]
[null,"200x150",3300,200,150,152,1942,1565,1212,63144.999999999993,42952,68190,93201]
[null,"200x150",3400,200,150,152,2011,1621,1256,64884.999999999993,44080,70083,95852]
[null,"200x150",3500,200,150,152,2081,1677,1299,66625,45209,71977,98504]
[null,"200x150",3600,200,150,152,2150,1733,1342,68365,46337,73870,101154]
[null,"200x150",3700,200,150,152,2220,1789,1386,70105,47465,75763,103805]
[null,"200x150",3800,200,150,152,2289,1845,1429,71845,48593,77655,106456]
[null,"200x150",3900,200,150,152,2359,1901,1473,73585,49721,79548,109106]
[null,"200x150",4000,200,150,152,2428,1957,1516,75325,50849,81441,111757]
[null,"200x150",4100,200,150,152,2498,2013,1560,77065,51977,83334,114408]
[null,"200x150",4200,200,150,152,2567,2069,1603,78805,53105,85227,117058]
[null,"200x150",4300,200,150,152,2637,2125,1646,80545,54233,87119,119709]
[null,"200x150",4400,200,150,152,2706,2181,1689,82285,55361,89012,122360]
[null,"200x150",4500,200,150,152,2776,2237,1733,84025,56490,90906,125012]
[null,"200x150",4600,200,150,152,2845,2293,1776,85765,57618,92799,127662]
[null,"200x150",4700,200,150,152,2915,2349,1820,87505,58746,94692,130313]
[null,"200x150",4800,200,150,152,2984,2405,1863,89245,59874,96584,132964]
[null,"200x150",4900,200,150,152,3054,2461,1907,90985,61002,98477,135614]
[null,"200x150",5000,200,150,152,3123,2517,1950,92725,62130,100370,138265]
[null,"200x200",800,200,200,202,417,336,260,20630,15735,21853,27917]
[null,"200x200",900,200,200,202,496,400,310,22458,16951,23834,30655]
[null,"200x200",1000,200,200,202,576,464,360,24286,18167,25815,33394]
[null,"200x200",1100,200,200,202,655,528,409,26114,19383,27796,36133]
[null,"200x200",1200,200,200,202,735,592,459,27942,20599,29777,38871]
[null,"200x200",1300,200,200,202,814,656,508,29770,21815,31757,41610]
[null,"200x200",1400,200,200,202,893,720,558,31598,23031,33738,44349]
[null,"200x200",1500,200,200,202,973,784,607,33426,24248,35720,47089]
[null,"200x200",1600,200,200,202,1052,848,657,35254,25464,37701,49827]
[null,"200x200",1700,200,200,202,1132,912,707,37082,26680,39682,52566]
[null,"200x200",1800,200,200,202,1211,976,756,38910,27896,41662,55305]
[null,"200x200",1900,200,200,202,1290,1040,805,40738,29112,43643,58043]
[null,"200x200",2000,200,200,202,1370,1104,855,42566,30328,45624,60782]
[null,"200x200",2100,200,200,202,1449,1168,905,44394,31544,47605,63521]
[null,"200x200",2200,200,200,202,1529,1232,955,46222,32760,49586,66259]
[null,"200x200",2300,200,200,202,1608,1296,1004,48050,33976,51566,68998]
[null,"200x200",2400,200,200,202,1687,1360,1053,49878,35192,53547,71737]
[null,"200x200",2500,200,200,202,1584,1277,989,51706,36409,55529,74477]
[null,"200x200",2600,200,200,202,1664,1341,1039,53534,37625,57510,77215]
[null,"200x200",2700,200,200,202,1743,1405,1088,55362,38841,59491,79954]
[null,"200x200",2800,200,200,202,1822,1468,1138,57190,40057,61471,82693]
[null,"200x200",2900,200,200,202,1902,1533,1187,59018,41273,63452,85431]
[null,"200x200",3000,200,200,202,1981,1596,1237,60846,42489,65433,88170]
[null,"200x200",3100,200,200,202,2061,1661,1287,62674,43705,67414,90909]
[null,"200x200",3200,200,200,202,2140,1725,1336,64502,44921,69395,93647]
[null,"200x200",3300,200,200,202,2220,1789,1386,66330,46137,71375,96386]
[null,"200x200",3400,200,200,202,2299,1853,1435,68158,47353,73356,99125]
[null,"200x200",3500,200,200,202,2378,1916,1485,69986,48570,75338,101865]
[null,"200x200",3600,200,200,202,2458,1981,1535,71814,49786,77319,104603]
[null,"200x200",3700,200,200,202,2537,2045,1584,73642,51002,79300,107342]
[null,"200x200",3800,200,200,202,2617,2109,1634,75470,52218,81280,110081]
[null,"200x200",3900,200,200,202,2696,2173,1683,77298,53434,83261,112819]
[null,"200x200",4000,200,200,202,2775,2236,1733,79126,54650,85242,115558]
[null,"200x200",4100,200,200,202,2855,2301,1782,80954,55866,87223,118297]
[null,"200x200",4200,200,200,202,2934,2364,1832,82782,57082,89204,121035]
[null,"200x200",4300,200,200,202,3014,2429,1882,84610,58298,91184,123774]
[null,"200x200",4400,200,200,202,3093,2493,1931,86438,59514,93165,126513]
[null,"200x200",4500,200,200,202,3172,2556,1980,88266,60731,95147,129253]
[null,"200x200",4600,200,200,202,3252,2621,2030,90094,61947,97128,131991]
[null,"200x200",4700,200,200,202,3331,2684,2080,91922,63163,99109,134730]
[null,"200x200",4800,200,200,202,3411,2749,2130,93750,64379,101089,137469]
[null,"200x200",4900,200,200,202,3490,2813,2179,95578,65595,103070,140207]
[null,"200x200",5000,200,200,202,3569,2876,2228,97406,66811,105051,142946]
[null,"250x80",800,250,80,83,285,230,178,19576,14196,20921,29369]
[null,"250x80",900,250,80,83,337,272,210,21279,15227,22792,32296]
[null,"250x80",1000,250,80,83,388,313,242,22982,16257,24663,35223]
[null,"250x80",1100,250,80,83,440,355,275,24685,17288,26535,38151]
[null,"250x80",1200,250,80,83,492,396,307,26388,18318,28405,41077]
[null,"250x80",1300,250,80,83,544,438,340,28091,19349,30277,44005]
[null,"250x80",1400,250,80,83,596,480,372,29794,20379,32147,46931]
[null,"250x80",1500,250,80,83,647,521,404,31497,21410,34019,49859]
[null,"250x80",1600,250,80,83,699,563,436,33200,22440,35890,52786]
[null,"250x80",1700,250,80,83,751,605,469,34903,23471,37761,55713]
[null,"250x80",1800,250,80,83,803,647,501,36606,24501,39632,58640]
[null,"250x80",1900,250,80,83,855,689,534,38309,25532,41503,61567]
[null,"250x80",2000,250,80,83,906,730,566,40012,26562,43374,64494]
[null,"250x80",2100,250,80,83,958,772,598,41715,27593,45246,67422]
[null,"250x80",2200,250,80,83,1010,814,631,43418,28623,47116,70348]
[null,"250x80",2300,250,80,83,1062,856,663,45121,29654,48988,73276]
[null,"250x80",2400,250,80,83,1113,897,695,46824,30684,50858,76202]
[null,"250x80",2500,250,80,83,1067,860,666,48527,31715,52730,79130]
[null,"250x80",2600,250,80,83,1119,902,699,50230,32745,54601,82057]
[null,"250x80",2700,250,80,83,1170,943,730,51933,33776,56472,84984]
[null,"250x80",2800,250,80,83,1222,985,763,53636,34806,58343,87911]
[null,"250x80",2900,250,80,83,1274,1027,795,55339,35837,60214,90838]
[null,"250x80",3000,250,80,83,1326,1069,828,57042,36867,62085,93765]
[null,"250x80",3100,250,80,83,1378,1111,860,58745,37898,63957,96693]
[null,"250x80",3200,250,80,83,1429,1152,892,60448,38928,65827,99619]
[null,"250x80",3300,250,80,83,1481,1194,925,62151.000000000007,39959,67699,102547]
[null,"250x80",3400,250,80,83,1533,1235,957,63854.000000000007,40989,69569,105473]
[null,"250x80",3500,250,80,83,1585,1277,990,65557,42020,71441,108401]
[null,"250x80",3600,250,80,83,1637,1319,1022,67260,43050,73312,111328]
[null,"250x80",3700,250,80,83,1688,1360,1054,68963,44081,75183,114255]
[null,"250x80",3800,250,80,83,1740,1402,1086,70666,45111,77054,117182]
[null,"250x80",3900,250,80,83,1792,1444,1119,72369,46142,78925,120109]
[null,"250x80",4000,250,80,83,1844,1486,1151,74072,47172,80796,123036]
[null,"250x80",4100,250,80,83,1896,1528,1184,75775,48203,82668,125964]
[null,"250x80",4200,250,80,83,1947,1569,1216,77478,49233,84538,128890]
[null,"250x80",4300,250,80,83,1999,1611,1248,79181,50264,86410,131818]
[null,"250x80",4400,250,80,83,2051,1653,1281,80884,51294,88280,134744]
[null,"250x80",4500,250,80,83,2103,1695,1313,82587,52325,90152,137672]
[null,"250x80",4600,250,80,83,2154,1736,1345,84290,53355,92023,140599]
[null,"250x80",4700,250,80,83,2206,1778,1377,85993,54386,93894,143526]
[null,"250x80",4800,250,80,83,2258,1820,1410,87696,55416,95765,146453]
[null,"250x80",4900,250,80,83,2310,1862,1442,89399,56447,97636,149380]
[null,"250x80",5000,250,80,83,2362,1904,1475,91102,57477,99507,152307]
[null,"250x90",800,250,90,92,315,254,197,19771,14391,21116,29564]
[null,"250x90",900,250,90,92,372,300,232,21491,15439,23004,32508]
[null,"250x90",1000,250,90,92,430,347,268,23211,16486,24892,35452]
[null,"250x90",1100,250,90,92,487,392,304,24931,17534,26781,38397]
[null,"250x90",1200,250,90,92,544,438,340,26651,18581,28668,41340]
[null,"250x90",1300,250,90,92,601,484,375,28371,19629,30557,44285]
[null,"250x90",1400,250,90,92,659,531,411,30091,20676,32444,47228]
[null,"250x90",1500,250,90,92,716,577,447,31811,21724,34333,50173]
[null,"250x90",1600,250,90,92,773,623,483,33531,22771,36221,53117]
[null,"250x90",1700,250,90,92,830,669,518,35251,23819,38109,56061]
[null,"250x90",1800,250,90,92,888,716,554,36971,24866,39997,59005]
[null,"250x90",1900,250,90,92,945,762,590,38691,25914,41885,61949]
[null,"250x90",2000,250,90,92,1002,807,626,40411,26961,43773,64893]
[null,"250x90",2100,250,90,92,1059,853,661,42131,28009,45662,67838]
[null,"250x90",2200,250,90,92,1117,900,697,43851,29056,47549,70781]
[null,"250x90",2300,250,90,92,1174,946,733,45571,30104,49438,73726]
[null,"250x90",2400,250,90,92,1231,992,769,47291,31151,51325,76669]
[null,"250x90",2500,250,90,92,1180,951,737,49011,32199,53214,79614]
[null,"250x90",2600,250,90,92,1237,997,772,50731,33246,55102,82558]
[null,"250x90",2700,250,90,92,1294,1043,808,52451,34294,56990,85502]
[null,"250x90",2800,250,90,92,1352,1090,844,54171,35341,58878,88446]
[null,"250x90",2900,250,90,92,1409,1135,880,55891,36389,60766,91390]
[null,"250x90",3000,250,90,92,1466,1181,915,57611,37436,62654,94334]
[null,"250x90",3100,250,90,92,1523,1227,951,59331,38484,64543,97279]
[null,"250x90",3200,250,90,92,1581,1274,987,61051,39531,66430,100222]
[null,"250x90",3300,250,90,92,1638,1320,1023,62771,40579,68319,103167]
[null,"250x90",3400,250,90,92,1695,1366,1058,64491,41626,70206,106110]
[null,"250x90",3500,250,90,92,1752,1412,1094,66211,42674,72095,109055]
[null,"250x90",3600,250,90,92,1810,1459,1130,67931,43721,73983,111999]
[null,"250x90",3700,250,90,92,1867,1505,1166,69651,44769,75871,114943]
[null,"250x90",3800,250,90,92,1924,1551,1201,71371,45816,77759,117887]
[null,"250x90",3900,250,90,92,1982,1597,1237,73091,46864,79647,120831]
[null,"250x90",4000,250,90,92,2039,1643,1273,74811,47911,81535,123775]
[null,"250x90",4100,250,90,92,2096,1689,1309,76531,48959,83424,126720]
[null,"250x90",4200,250,90,92,2153,1735,1344,78251,50006,85311,129663]
[null,"250x90",4300,250,90,92,2211,1782,1380,79971,51054,87200,132608]
[null,"250x90",4400,250,90,92,2268,1828,1416,81691,52101,89087,135551]
[null,"250x90",4500,250,90,92,2325,1874,1452,83411,53149,90976,138496]
[null,"250x90",4600,250,90,92,2382,1920,1487,85131,54196,92864,141440]
[null,"250x90",4700,250,90,92,2440,1966,1523,86851,55244,94752,144384]
[null,"250x90",4800,250,90,92,2497,2012,1559,88571,56291,96640,147328]
[null,"250x90",4900,250,90,92,2554,2058,1595,90291,57339,98528,150272]
[null,"250x90",5000,250,90,92,2612,2105,1631,92011,58386,100416,153216]
[null,"250x110",800,250,110,112,366,295,229,20331,14951,21676,30124]
[null,"250x110",900,250,110,112,433,349,270,22099,16047,23612,33116]
[null,"250x110",1000,250,110,112,499,402,312,23867,17142,25548,36108]
[null,"250x110",1100,250,110,112,566,456,353,25635,18238,27485,39101]
[null,"250x110",1200,250,110,112,633,510,395,27403,19333,29420,42092]
[null,"250x110",1300,250,110,112,699,563,436,29171,20429,31357,45085]
[null,"250x110",1400,250,110,112,766,617,478,30939,21524,33292,48076]
[null,"250x110",1500,250,110,112,832,670,519,32707,22620,35229,51069]
[null,"250x110",1600,250,110,112,899,724,561,34475,23715,37165,54061]
[null,"250x110",1700,250,110,112,965,778,602,36243,24811,39101,57053]
[null,"250x110",1800,250,110,112,1032,832,644,38011,25906,41037,60045]
[null,"250x110",1900,250,110,112,1099,886,686,39779,27002,42973,63037]
[null,"250x110",2000,250,110,112,1165,939,727,41547,28097,44909,66029]
[null,"250x110",2100,250,110,112,1232,993,769,43315,29193,46846,69022]
[null,"250x110",2200,250,110,112,1298,1046,810,45083,30288,48781,72013]
[null,"250x110",2300,250,110,112,1365,1100,852,46851,31384,50718,75006]
[null,"250x110",2400,250,110,112,1431,1153,893,48619,32479,52653,77997]
[null,"250x110",2500,250,110,112,1372,1106,857,50387,33575,54590,80990]
[null,"250x110",2600,250,110,112,1438,1159,898,52155,34670,56526,83982]
[null,"250x110",2700,250,110,112,1505,1213,940,53923,35766,58462,86974]
[null,"250x110",2800,250,110,112,1571,1266,981,55691,36861,60398,89966]
[null,"250x110",2900,250,110,112,1638,1320,1023,57459,37957,62334,92958]
[null,"250x110",3000,250,110,112,1704,1373,1064,59227,39052,64270,95950]
[null,"250x110",3100,250,110,112,1771,1427,1106,60995,40148,66207,98943]
[null,"250x110",3200,250,110,112,1838,1481,1148,62763,41243,68142,101934]
[null,"250x110",3300,250,110,112,1904,1534,1189,64531,42339,70079,104927]
[null,"250x110",3400,250,110,112,1971,1588,1231,66299,43434,72014,107918]
[null,"250x110",3500,250,110,112,2037,1642,1272,68067,44530,73951,110911]
[null,"250x110",3600,250,110,112,2104,1696,1314,69835,45625,75887,113903]
[null,"250x110",3700,250,110,112,2171,1750,1355,71603,46721,77823,116895]
[null,"250x110",3800,250,110,112,2237,1803,1397,73371,47816,79759,119887]
[null,"250x110",3900,250,110,112,2304,1857,1438,75139,48912,81695,122879]
[null,"250x110",4000,250,110,112,2370,1910,1480,76907,50007,83631,125871]
[null,"250x110",4100,250,110,112,2437,1964,1522,78675,51103,85568,128864]
[null,"250x110",4200,250,110,112,2503,2017,1563,80443,52198,87503,131855]
[null,"250x110",4300,250,110,112,2570,2071,1605,82211,53294,89440,134848]
[null,"250x110",4400,250,110,112,2637,2125,1646,83979,54389,91375,137839]
[null,"250x110",4500,250,110,112,2703,2178,1688,85747,55485,93312,140832]
[null,"250x110",4600,250,110,112,2770,2232,1729,87515,56580,95248,143824]
[null,"250x110",4700,250,110,112,2836,2285,1771,89283,57676,97184,146816]
[null,"250x110",4800,250,110,112,2903,2339,1812,91051,58771,99120,149808]
[null,"250x110",4900,250,110,112,2969,2393,1854,92819,59867,101056,152800]
[null,"250x110",5000,250,110,112,3036,2447,1895,94587,60962,102992,155792]
[null,"250x150",800,250,150,152,463,373,289,21693,16313,23038,31486]
[null,"250x150",900,250,150,152,551,444,344,23623,17571,25136,34640]
[null,"250x150",1000,250,150,152,639,515,399,25553,18828,27234,37794]
[null,"250x150",1100,250,150,152,727,586,454,27483,20086,29333,40949]
[null,"250x150",1200,250,150,152,815,657,509,29413,21343,31430,44102]
[null,"250x150",1300,250,150,152,903,728,564,31343,22601,33529,47257]
[null,"250x150",1400,250,150,152,991,799,619,33273,23858,35626,50410]
[null,"250x150",1500,250,150,152,1079,870,674,35203,25116,37725,53565]
[null,"250x150",1600,250,150,152,1167,940,729,37133,26373,39823,56719]
[null,"250x150",1700,250,150,152,1255,1011,784,39063,27631,41921,59873]
[null,"250x150",1800,250,150,152,1344,1083,839,40993,28888,44019,63027]
[null,"250x150",1900,250,150,152,1432,1154,894,42923,30146,46117,66181]
[null,"250x150",2000,250,150,152,1520,1225,949,44853,31403,48215,69335]
[null,"250x150",2100,250,150,152,1608,1296,1004,46783,32661,50314,72490]
[null,"250x150",2200,250,150,152,1696,1367,1059,48713,33918,52411,75643]
[null,"250x150",2300,250,150,152,1784,1438,1114,50643,35176,54510,78798]
[null,"250x150",2400,250,150,152,1872,1509,1169,52573,36433,56607,81951]
[null,"250x150",2500,250,150,152,1758,1417,1098,54503,37691,58706,85106]
[null,"250x150",2600,250,150,152,1846,1488,1153,56433,38948,60804,88260]
[null,"250x150",2700,250,150,152,1934,1559,1207,58363,40206,62902,91414]
[null,"250x150",2800,250,150,152,2022,1630,1262,60293,41463,65000,94568]
[null,"250x150",2900,250,150,152,2110,1700,1317,62223,42721,67098,97722]
[null,"250x150",3000,250,150,152,2198,1771,1372,64153,43978,69196,100876]
[null,"250x150",3100,250,150,152,2286,1842,1427,66083,45236,71295,104031]
[null,"250x150",3200,250,150,152,2374,1913,1482,68013,46493,73392,107184]
[null,"250x150",3300,250,150,152,2462,1984,1537,69943,47751,75491,110339]
[null,"250x150",3400,250,150,152,2550,2055,1592,71873,49008,77588,113492]
[null,"250x150",3500,250,150,152,2639,2127,1648,73803,50266,79687,116647]
[null,"250x150",3600,250,150,152,2727,2198,1703,75733,51523,81785,119801]
[null,"250x150",3700,250,150,152,2815,2269,1758,77663,52781,83883,122955]
[null,"250x150",3800,250,150,152,2903,2339,1812,79593,54038,85981,126109]
[null,"250x150",3900,250,150,152,2991,2410,1867,81523,55296,88079,129263]
[null,"250x150",4000,250,150,152,3079,2481,1922,83453,56553,90177,132417]
[null,"250x150",4100,250,150,152,3167,2552,1977,85383,57811,92276,135572]
[null,"250x150",4200,250,150,152,3255,2623,2032,87313,59068,94373,138725]
[null,"250x150",4300,250,150,152,3343,2694,2087,89243,60326,96472,141880]
[null,"250x150",4400,250,150,152,3431,2765,2142,91173,61583,98569,145033]
[null,"250x150",4500,250,150,152,3520,2837,2198,93103,62841,100668,148188]
[null,"250x150",4600,250,150,152,3608,2908,2253,95033,64098,102766,151342]
[null,"250x150",4700,250,150,152,3696,2979,2308,96963,65356,104864,154496]
[null,"250x150",4800,250,150,152,3784,3049,2363,98893,66613,106962,157650]
[null,"250x150",4900,250,150,152,3872,3120,2417,100823,67871,109060,160804]
[null,"250x150",5000,250,150,152,3960,3191,2472,102753,69128,111158,163958]
[null,"250x200",800,250,200,202,520,419,325,21952,16572,23297,31745]
[null,"250x200",900,250,200,202,619,499,386,23902,17850,25415,34919]
[null,"250x200",1000,250,200,202,718,579,448,25852,19127,27533,38093]
[null,"250x200",1100,250,200,202,817,658,510,27802,20405,29652,41268]
[null,"250x200",1200,250,200,202,916,738,572,29752,21682,31769,44441]
[null,"250x200",1300,250,200,202,1015,818,634,31702,22960,33888,47616]
[null,"250x200",1400,250,200,202,1114,898,696,33652,24237,36005,50789]
[null,"250x200",1500,250,200,202,1213,978,757,35602,25515,38124,53964]
[null,"250x200",1600,250,200,202,1312,1057,819,37552,26792,40242,57138]
[null,"250x200",1700,250,200,202,1411,1137,881,39502,28070,42360,60312]
[null,"250x200",1800,250,200,202,1510,1217,943,41452,29347,44478,63486]
[null,"250x200",1900,250,200,202,1609,1297,1005,43402,30625,46596,66660]
[null,"250x200",2000,250,200,202,1708,1376,1066,45352,31902,48714,69834]
[null,"250x200",2100,250,200,202,1807,1456,1128,47302,33180,50833,73009]
[null,"250x200",2200,250,200,202,1906,1536,1190,49252,34457,52950,76182]
[null,"250x200",2300,250,200,202,2005,1616,1252,51202,35735,55069,79357]
[null,"250x200",2400,250,200,202,2104,1696,1314,53152,37012,57186,82530]
[null,"250x200",2500,250,200,202,1975,1592,1233,55102,38290,59305,85705]
[null,"250x200",2600,250,200,202,2074,1671,1295,57052,39567,61423,88879]
[null,"250x200",2700,250,200,202,2173,1751,1357,59002,40845,63541,92053]
[null,"250x200",2800,250,200,202,2272,1831,1418,60952,42122,65659,95227]
[null,"250x200",2900,250,200,202,2371,1911,1480,62902,43400,67777,98401]
[null,"250x200",3000,250,200,202,2470,1991,1542,64852,44677,69895,101575]
[null,"250x200",3100,250,200,202,2569,2070,1604,66802,45955,72014,104750]
[null,"250x200",3200,250,200,202,2668,2150,1666,68752,47232,74131,107923]
[null,"250x200",3300,250,200,202,2767,2230,1728,70702,48510,76250,111098]
[null,"250x200",3400,250,200,202,2866,2310,1789,72652,49787,78367,114271]
[null,"250x200",3500,250,200,202,2965,2389,1851,74602,51065,80486,117446]
[null,"250x200",3600,250,200,202,3064,2469,1913,76552,52342,82604,120620]
[null,"250x200",3700,250,200,202,3163,2549,1975,78502,53620,84722,123794]
[null,"250x200",3800,250,200,202,3262,2629,2037,80452,54897,86840,126968]
[null,"250x200",3900,250,200,202,3361,2709,2098,82402,56175,88958,130142]
[null,"250x200",4000,250,200,202,3460,2788,2160,84352,57452,91076,133316]
[null,"250x200",4100,250,200,202,3559,2868,2222,86302,58730,93195,136491]
[null,"250x200",4200,250,200,202,3658,2948,2284,88252,60007,95312,139664]
[null,"250x200",4300,250,200,202,3757,3028,2346,90202,61285,97431,142839]
[null,"250x200",4400,250,200,202,3856,3108,2407,92152,62562,99548,146012]
[null,"250x200",4500,250,200,202,3955,3187,2469,94102,63840,101667,149187]
[null,"250x200",4600,250,200,202,4054,3267,2531,96052,65117,103785,152361]
[null,"250x200",4700,250,200,202,4153,3347,2593,98002,66395,105903,155535]
[null,"250x200",4800,250,200,202,4252,3427,2655,99952,67672,108021,158709]
[null,"250x200",4900,250,200,202,4351,3506,2717,101902,68950,110139,161883]
[null,"250x200",5000,250,200,202,4450,3586,2778,103852,70227,112257,165057]
[null,"300x80",800,300,80,83,311,251,194,23259,17231,24765,34497]
[null,"300x80",900,300,80,83,370,298,231,25321,18540,27016,37965]
[null,"300x80",1000,300,80,83,429,346,268,27383,19848,29266,41431]
[null,"300x80",1100,300,80,83,488,393,305,29445,21157,31517,44898]
[null,"300x80",1200,300,80,83,548,442,342,31507,22465,33767,48365]
[null,"300x80",1300,300,80,83,607,489,379,33569,23774,36017,51832]
[null,"300x80",1400,300,80,83,666,537,416,35631,25082,38267,55298]
[null,"300x80",1500,300,80,83,725,584,453,37693,26391,40518,58766]
[null,"300x80",1600,300,80,83,784,632,489,39755,27699,42768,62232]
[null,"300x80",1700,300,80,83,844,680,527,41817,29008,45019,65699]
[null,"300x80",1800,300,80,83,903,728,564,43879,30316,47268,69165]
[null,"300x80",1900,300,80,83,962,775,601,45941,31625,49519,72633]
[null,"300x80",2000,300,80,83,1021,823,637,48003,32933,51769,76099]
[null,"300x80",2100,300,80,83,1080,870,674,50065,34242,54020,79566]
[null,"300x80",2200,300,80,83,1140,919,712,52127,35550,56270,83033]
[null,"300x80",2300,300,80,83,1199,966,749,54189,36859,58520,86500]
[null,"300x80",2400,300,80,83,1258,1014,785,56251,38167,60770,89966]
[null,"300x80",2500,300,80,83,1181,952,737,58313,39476,63021,93434]
[null,"300x80",2600,300,80,83,1240,999,774,60375,40784,65271,96900]
[null,"300x80",2700,300,80,83,1299,1047,811,62437,42093,67522,100367]
[null,"300x80",2800,300,80,83,1359,1095,848,64499,43401,69771,103833]
[null,"300x80",2900,300,80,83,1418,1143,885,66561,44710,72022,107301]
[null,"300x80",3000,300,80,83,1477,1190,922,68623,46018,74272,110767]
[null,"300x80",3100,300,80,83,1536,1238,959,70685,47327,76523,114234]
[null,"300x80",3200,300,80,83,1595,1285,996,72747,48635,78773,117701]
[null,"300x80",3300,300,80,83,1655,1334,1033,74809,49944,81023,121168]
[null,"300x80",3400,300,80,83,1714,1381,1070,76871,51252,83273,124634]
[null,"300x80",3500,300,80,83,1773,1429,1107,78933,52561,85524,128102]
[null,"300x80",3600,300,80,83,1832,1476,1144,80995,53869,87774,131568]
[null,"300x80",3700,300,80,83,1891,1524,1181,83057,55178,90025,135035]
[null,"300x80",3800,300,80,83,1951,1572,1218,85119,56486,92274,138501]
[null,"300x80",3900,300,80,83,2010,1620,1255,87181,57795,94525,141969]
[null,"300x80",4000,300,80,83,2069,1667,1292,89243,59103,96775,145435]
[null,"300x80",4100,300,80,83,2128,1715,1329,91305,60412,99026,148902]
[null,"300x80",4200,300,80,83,2187,1762,1365,93367,61720,101276,152369]
[null,"300x80",4300,300,80,83,2247,1811,1403,95429,63029,103526,155836]
[null,"300x80",4400,300,80,83,2306,1858,1440,97491,64337,105776,159302]
[null,"300x80",4500,300,80,83,2365,1906,1477,99553,65646,108027,162770]
[null,"300x80",4600,300,80,83,2424,1953,1513,101615,66954,110277,166236]
[null,"300x80",4700,300,80,83,2483,2001,1550,103677,68263,112528,169703]
[null,"300x80",4800,300,80,83,2543,2049,1588,105739,69571,114777,173169]
[null,"300x80",4900,300,80,83,2602,2097,1625,107801,70880,117028,176637]
[null,"300x80",5000,300,80,83,2661,2144,1661,109863,72188,119278,180103]
[null,"300x90",800,300,90,92,385,310,240,23495,17467,25001,34733]
[null,"300x90",900,300,90,92,458,369,286,25578,18797,27273,38222]
[null,"300x90",1000,300,90,92,531,428,332,27661,20126,29544,41709]
[null,"300x90",1100,300,90,92,605,488,378,29743.999999999996,21456,31816,45197]
[null,"300x90",1200,300,90,92,678,546,423,31826.999999999996,22785,34087,48685]
[null,"300x90",1300,300,90,92,751,605,469,33910,24115,36358,52173]
[null,"300x90",1400,300,90,92,825,665,515,35993,25444,38629,55660]
[null,"300x90",1500,300,90,92,898,724,561,38076,26774,40901,59149]
[null,"300x90",1600,300,90,92,971,783,606,40159,28103,43172,62636]
[null,"300x90",1700,300,90,92,1045,842,652,42242,29433,45444,66124]
[null,"300x90",1800,300,90,92,1118,901,698,44325,30762,47714,69611]
[null,"300x90",1900,300,90,92,1191,960,744,46408,32092,49986,73100]
[null,"300x90",2000,300,90,92,1264,1019,789,48491,33421,52257,76587]
[null,"300x90",2100,300,90,92,1338,1078,835,50574,34751,54529,80075]
[null,"300x90",2200,300,90,92,1411,1137,881,52656.999999999993,36080,56800,83563]
[null,"300x90",2300,300,90,92,1484,1196,927,54739.999999999993,37410,59071,87051]
[null,"300x90",2400,300,90,92,1558,1256,973,56822.999999999993,38739,61342,90538]
[null,"300x90",2500,300,90,92,1462,1178,913,58905.999999999993,40069,63614,94027]
[null,"300x90",2600,300,90,92,1536,1238,959,60988.999999999993,41398,65885,97514]
[null,"300x90",2700,300,90,92,1609,1297,1005,63071.999999999993,42728,68157,101002]
[null,"300x90",2800,300,90,92,1682,1356,1050,65154.999999999993,44057,70427,104489]
[null,"300x90",2900,300,90,92,1756,1415,1096,67238,45387,72699,107978]
[null,"300x90",3000,300,90,92,1829,1474,1142,69321,46716,74970,111465]
[null,"300x90",3100,300,90,92,1902,1533,1187,71404,48046,77242,114953]
[null,"300x90",3200,300,90,92,1975,1592,1233,73487,49375,79513,118441]
[null,"300x90",3300,300,90,92,2049,1651,1279,75570,50705,81784,121929]
[null,"300x90",3400,300,90,92,2122,1710,1325,77653,52034,84055,125416]
[null,"300x90",3500,300,90,92,2195,1769,1370,79736,53364,86327,128905]
[null,"300x90",3600,300,90,92,2269,1829,1417,81819,54693,88598,132392]
[null,"300x90",3700,300,90,92,2342,1887,1462,83902,56023,90870,135880]
[null,"300x90",3800,300,90,92,2415,1946,1508,85985,57352,93140,139367]
[null,"300x90",3900,300,90,92,2489,2006,1554,88068,58682,95412,142856]
[null,"300x90",4000,300,90,92,2562,2065,1600,90151,60011,97683,146343]
[null,"300x90",4100,300,90,92,2635,2124,1645,92234,61341,99955,149831]
[null,"300x90",4200,300,90,92,2708,2182,1691,94317,62670,102226,153319]
[null,"300x90",4300,300,90,92,2782,2242,1737,96399.999999999985,64000,104497,156807]
[null,"300x90",4400,300,90,92,2855,2301,1782,98482.999999999985,65329,106768,160294]
[null,"300x90",4500,300,90,92,2928,2360,1828,100565.99999999999,66659,109040,163783]
[null,"300x90",4600,300,90,92,3002,2419,1874,102648.99999999999,67988,111311,167270]
[null,"300x90",4700,300,90,92,3075,2478,1920,104731.99999999999,69318,113583,170758]
[null,"300x90",4800,300,90,92,3148,2537,1965,106814.99999999999,70647,115853,174245]
[null,"300x90",4900,300,90,92,3222,2597,2012,108897.99999999999,71977,118125,177734]
[null,"300x90",5000,300,90,92,3295,2655,2057,110980.99999999999,73306,120396,181221]
[null,"300x110",800,300,110,112,445,359,278,24060,18032,25566,35298]
[null,"300x110",900,300,110,112,530,427,331,26187,19406,27882,38831]
[null,"300x110",1000,300,110,112,615,496,384,28314,20779,30197,42362]
[null,"300x110",1100,300,110,112,700,564,437,30441,22153,32513,45894]
[null,"300x110",1200,300,110,112,784,632,489,32568,23526,34828,49426]
[null,"300x110",1300,300,110,112,869,700,543,34695,24900,37143,52958]
[null,"300x110",1400,300,110,112,954,769,596,36822,26273,39458,56489]
[null,"300x110",1500,300,110,112,1039,837,649,38949,27647,41774,60022]
[null,"300x110",1600,300,110,112,1124,906,702,41076,29020,44089,63553]
[null,"300x110",1700,300,110,112,1208,974,754,43203,30394,46405,67085]
[null,"300x110",1800,300,110,112,1293,1042,807,45330,31767,48719,70616]
[null,"300x110",1900,300,110,112,1378,1111,860,47457,33141,51035,74149]
[null,"300x110",2000,300,110,112,1463,1179,913,49584,34514,53350,77680]
[null,"300x110",2100,300,110,112,1548,1248,966,51711,35888,55666,81212]
[null,"300x110",2200,300,110,112,1632,1315,1019,53838,37261,57981,84744]
[null,"300x110",2300,300,110,112,1717,1384,1072,55965,38635,60296,88276]
[null,"300x110",2400,300,110,112,1802,1452,1125,58092,40008,62611,91807]
[null,"300x110",2500,300,110,112,1692,1364,1056,60219,41382,64927,95340]
[null,"300x110",2600,300,110,112,1777,1432,1109,62346,42755,67242,98871]
[null,"300x110",2700,300,110,112,1861,1500,1162,64473,44129,69558,102403]
[null,"300x110",2800,300,110,112,1946,1568,1215,66600,45502,71872,105934]
[null,"300x110",2900,300,110,112,2031,1637,1268,68727,46876,74188,109467]
[null,"300x110",3000,300,110,112,2116,1705,1321,70854,48249,76503,112998]
[null,"300x110",3100,300,110,112,2201,1774,1374,72981,49623,78819,116530]
[null,"300x110",3200,300,110,112,2285,1841,1427,75108,50996,81134,120062]
[null,"300x110",3300,300,110,112,2370,1910,1480,77235,52370,83449,123594]
[null,"300x110",3400,300,110,112,2455,1978,1533,79362,53743,85764,127125]
[null,"300x110",3500,300,110,112,2540,2047,1586,81489,55117,88080,130658]
[null,"300x110",3600,300,110,112,2625,2115,1639,83616,56490,90395,134189]
[null,"300x110",3700,300,110,112,2709,2183,1691,85743,57864,92711,137721]
[null,"300x110",3800,300,110,112,2794,2252,1744,87870,59237,95025,141252]
[null,"300x110",3900,300,110,112,2879,2320,1797,89997,60611,97341,144785]
[null,"300x110",4000,300,110,112,2964,2389,1851,92124,61984,99656,148316]
[null,"300x110",4100,300,110,112,3049,2457,1904,94251,63358,101972,151848]
[null,"300x110",4200,300,110,112,3133,2525,1956,96378,64731,104287,155380]
[null,"300x110",4300,300,110,112,3218,2593,2009,98505,66105,106602,158912]
[null,"300x110",4400,300,110,112,3303,2662,2062,100632,67478,108917,162443]
[null,"300x110",4500,300,110,112,3388,2730,2115,102759,68852,111233,165976]
[null,"300x110",4600,300,110,112,3473,2799,2168,104886,70225,113548,169507]
[null,"300x110",4700,300,110,112,3557,2867,2221,107013,71599,115864,173039]
[null,"300x110",4800,300,110,112,3642,2935,2274,109140,72972,118178,176570]
[null,"300x110",4900,300,110,112,3727,3004,2327,111267,74346,120494,180103]
[null,"300x110",5000,300,110,112,3812,3072,2380,113394,75719,122809,183634]
[null,"300x150",800,300,150,152,616,496,385,26824,20796,28330,38062]
[null,"300x150",900,300,150,152,734,592,458,29237,22456,30932,41881]
[null,"300x150",1000,300,150,152,851,686,531,31650,24115,33533,45698]
[null,"300x150",1100,300,150,152,969,781,605,34063,25775,36135,49516]
[null,"300x150",1200,300,150,152,1086,875,678,36476,27434,38736,53334]
[null,"300x150",1300,300,150,152,1203,969,751,38889,29094,41337,57152]
[null,"300x150",1400,300,150,152,1321,1065,825,41302,30753,43938,60969]
[null,"300x150",1500,300,150,152,1438,1159,898,43715,32413,46540,64788]
[null,"300x150",1600,300,150,152,1556,1254,971,46128,34072,49141,68605]
[null,"300x150",1700,300,150,152,1673,1348,1045,48541,35732,51743,72423]
[null,"300x150",1800,300,150,152,1790,1443,1118,50954,37391,54343,76240]
[null,"300x150",1900,300,150,152,1908,1538,1191,53367,39051,56945,80059]
[null,"300x150",2000,300,150,152,2025,1632,1264,55780,40710,59546,83876]
[null,"300x150",2100,300,150,152,2143,1727,1338,58193,42370,62148,87694]
[null,"300x150",2200,300,150,152,2260,1821,1411,60606,44029,64749,91512]
[null,"300x150",2300,300,150,152,2377,1916,1484,63019,45689,67350,95330]
[null,"300x150",2400,300,150,152,2495,2011,1558,65432,47348,69951,99147]
[null,"300x150",2500,300,150,152,2342,1887,1462,67845,49008,72553,102966]
[null,"300x150",2600,300,150,152,2460,1982,1536,70258,50667,75154,106783]
[null,"300x150",2700,300,150,152,2577,2077,1609,72671,52327,77756,110601]
[null,"300x150",2800,300,150,152,2694,2171,1682,75084,53986,80356,114418]
[null,"300x150",2900,300,150,152,2812,2266,1756,77497,55646,82958,118237]
[null,"300x150",3000,300,150,152,2929,2360,1829,79910,57305,85559,122054]
[null,"300x150",3100,300,150,152,3047,2456,1902,82323,58965,88161,125872]
[null,"300x150",3200,300,150,152,3164,2550,1975,84736,60624,90762,129690]
[null,"300x150",3300,300,150,152,3281,2644,2048,87149,62284,93363,133508]
[null,"300x150",3400,300,150,152,3399,2739,2122,89562,63943,95964,137325]
[null,"300x150",3500,300,150,152,3516,2834,2195,91975,65603,98566,141144]
[null,"300x150",3600,300,150,152,3634,2929,2269,94388,67262,101167,144961]
[null,"300x150",3700,300,150,152,3751,3023,2342,96801,68922,103769,148779]
[null,"300x150",3800,300,150,152,3868,3117,2415,99214,70581,106369,152596]
[null,"300x150",3900,300,150,152,3986,3212,2489,101627,72241,108971,156415]
[null,"300x150",4000,300,150,152,4103,3307,2562,104040,73900,111572,160232]
[null,"300x150",4100,300,150,152,4221,3402,2635,106453,75560,114174,164050]
[null,"300x150",4200,300,150,152,4338,3496,2708,108866,77219,116775,167868]
[null,"300x150",4300,300,150,152,4455,3590,2781,111279,78879,119376,171686]
[null,"300x150",4400,300,150,152,4573,3685,2855,113692,80538,121977,175503]
[null,"300x150",4500,300,150,152,4690,3780,2928,116105,82198,124579,179322]
[null,"300x150",4600,300,150,152,4808,3875,3002,118518,83857,127180,183139]
[null,"300x150",4700,300,150,152,4925,3969,3075,120931,85517,129782,186957]
[null,"300x150",4800,300,150,152,5042,4063,3148,123344,87176,132382,190774]
[null,"300x150",4900,300,150,152,5160,4158,3222,125757,88836,134984,194593]
[null,"300x150",5000,300,150,152,5277,4253,3295,128170,90495,137585,198410]
[null,"300x200",800,300,200,202,689,555,430,26963,20935,28469,38201]
[null,"300x200",900,300,200,202,820,661,512,29378,22597,31073,42022]
[null,"300x200",1000,300,200,202,951,766,594,31793,24258,33676,45841]
[null,"300x200",1100,300,200,202,1082,872,676,34208,25920,36280,49661]
[null,"300x200",1200,300,200,202,1214,978,758,36623,27581,38883,53481]
[null,"300x200",1300,300,200,202,1345,1084,840,39038,29243,41486,57301]
[null,"300x200",1400,300,200,202,1476,1189,922,41453,30904,44089,61120]
[null,"300x200",1500,300,200,202,1607,1295,1003,43868,32566,46693,64941]
[null,"300x200",1600,300,200,202,1738,1401,1085,46283,34227,49296,68760]
[null,"300x200",1700,300,200,202,1870,1507,1168,48698,35889,51900,72580]
[null,"300x200",1800,300,200,202,2001,1613,1249,51113,37550,54502,76399]
[null,"300x200",1900,300,200,202,2132,1718,1331,53528,39212,57106,80220]
[null,"300x200",2000,300,200,202,2263,1824,1413,55943,40873,59709,84039]
[null,"300x200",2100,300,200,202,2394,1929,1495,58358,42535,62313,87859]
[null,"300x200",2200,300,200,202,2526,2036,1577,60773,44196,64916,91679]
[null,"300x200",2300,300,200,202,2657,2141,1659,63188,45858,67519,95499]
[null,"300x200",2400,300,200,202,2788,2247,1741,65603,47519,70122,99318]
[null,"300x200",2500,300,200,202,2617,2109,1634,68018,49181,72726,103139]
[null,"300x200",2600,300,200,202,2749,2215,1716,70433,50842,75329,106958]
[null,"300x200",2700,300,200,202,2880,2321,1798,72848,52504,77933,110778]
[null,"300x200",2800,300,200,202,3011,2427,1880,75263,54165,80535,114597]
[null,"300x200",2900,300,200,202,3142,2532,1962,77678,55827,83139,118418]
[null,"300x200",3000,300,200,202,3273,2638,2043,80093,57488,85742,122237]
[null,"300x200",3100,300,200,202,3405,2744,2126,82508,59150,88346,126057]
[null,"300x200",3200,300,200,202,3536,2850,2208,84923,60811,90949,129877]
[null,"300x200",3300,300,200,202,3667,2955,2289,87338,62473,93552,133697]
[null,"300x200",3400,300,200,202,3798,3061,2371,89753,64134,96155,137516]
[null,"300x200",3500,300,200,202,3929,3166,2453,92168,65796,98759,141337]
[null,"300x200",3600,300,200,202,4061,3273,2535,94583,67457,101362,145156]
[null,"300x200",3700,300,200,202,4192,3378,2617,96998,69119,103966,148976]
[null,"300x200",3800,300,200,202,4323,3484,2699,99413,70780,106568,152795]
[null,"300x200",3900,300,200,202,4454,3589,2781,101828,72442,109172,156616]
[null,"300x200",4000,300,200,202,4585,3695,2863,104243,74103,111775,160435]
[null,"300x200",4100,300,200,202,4717,3801,2945,106658,75765,114379,164255]
[null,"300x200",4200,300,200,202,4848,3907,3027,109073,77426,116982,168075]
[null,"300x200",4300,300,200,202,4979,4013,3109,111488,79088,119585,171895]
[null,"300x200",4400,300,200,202,5110,4118,3190,113903,80749,122188,175714]
[null,"300x200",4500,300,200,202,5241,4224,3272,116318,82411,124792,179535]
[null,"300x200",4600,300,200,202,5373,4330,3355,118733,84072,127395,183354]
[null,"300x200",4700,300,200,202,5504,4436,3436,121148,85734,129999,187174]
[null,"300x200",4800,300,200,202,5635,4541,3518,123563,87395,132601,190993]
[null,"300x200",4900,300,200,202,5766,4647,3600,125978,89057,135205,194814]
[null,"300x200",5000,300,200,202,5897,4752,3682,128393,90718,137808,198633]
[null,"380x80",800,380,80,83,351,283,219,27016,19942,28784,41102]
[null,"380x80",900,380,80,83,418,337,261,29450,21491,31439,45296]
[null,"380x80",1000,380,80,83,484,390,302,31884,23041,34094,49491]
[null,"380x80",1100,380,80,83,551,444,344,34318,24591,36749,53686]
[null,"380x80",1200,380,80,83,618,498,386,36752,26140,39404,57880]
[null,"380x80",1300,380,80,83,685,552,428,39186,27690,42059,62075]
[null,"380x80",1400,380,80,83,752,606,470,41620,29240,44714,66270]
[null,"380x80",1500,380,80,83,818,659,511,44054,30790,47370,70465]
[null,"380x80",1600,380,80,83,885,713,553,46488,32339,50024,74659]
[null,"380x80",1700,380,80,83,952,767,594,48922,33889,52679,78854]
[null,"380x80",1800,380,80,83,1019,821,636,51356,35439,55334,83049]
[null,"380x80",1900,380,80,83,1086,875,678,53790,36988,57989,87243]
[null,"380x80",2000,380,80,83,1152,928,719,56224,38538,60644,91438]
[null,"380x80",2100,380,80,83,1219,982,761,58658,40088,63299,95633]
[null,"380x80",2200,380,80,83,1286,1036,803,61092,41637,65954,99827]
[null,"380x80",2300,380,80,83,1353,1090,845,63526,43187,68609,104022]
[null,"380x80",2400,380,80,83,1420,1144,887,65960,44737,71264,108217]
[null,"380x80",2500,380,80,83,1333,1074,832,68394,46287,73920,112412]
[null,"380x80",2600,380,80,83,1399,1127,873,70828,47836,76574,116606]
[null,"380x80",2700,380,80,83,1466,1181,915,73262,49386,79229,120801]
[null,"380x80",2800,380,80,83,1533,1235,957,75696,50936,81884,124996]
[null,"380x80",2900,380,80,83,1600,1289,999,78130,52485,84539,129190]
[null,"380x80",3000,380,80,83,1667,1343,1041,80564,54035,87194,133385]
[null,"380x80",3100,380,80,83,1733,1397,1082,82998,55585,89849,137580]
[null,"380x80",3200,380,80,83,1800,1451,1124,85432,57134,92504,141774]
[null,"380x80",3300,380,80,83,1867,1505,1166,87866,58684,95159,145969]
[null,"380x80",3400,380,80,83,1934,1559,1207,90300,60234,97814,150164]
[null,"380x80",3500,380,80,83,2001,1613,1249,92734,61784,100470,154359]
[null,"380x80",3600,380,80,83,2067,1666,1291,95168,63333,103124,158553]
[null,"380x80",3700,380,80,83,2134,1720,1332,97602,64883,105779,162748]
[null,"380x80",3800,380,80,83,2201,1774,1374,100036,66433,108434,166943]
[null,"380x80",3900,380,80,83,2268,1828,1416,102470,67982,111089,171137]
[null,"380x80",4000,380,80,83,2335,1882,1458,104904,69532,113744,175332]
[null,"380x80",4100,380,80,83,2401,1935,1499,107338,71082,116399,179527]
[null,"380x80",4200,380,80,83,2468,1989,1541,109772,72631,119054,183721]
[null,"380x80",4300,380,80,83,2535,2043,1583,112206,74181,121709,187916]
[null,"380x80",4400,380,80,83,2602,2097,1625,114640,75731,124364,192111]
[null,"380x80",4500,380,80,83,2669,2151,1666,117074,77281,127020,196306]
[null,"380x80",4600,380,80,83,2735,2204,1708,119508,78830,129674,200500]
[null,"380x80",4700,380,80,83,2802,2258,1749,121942,80380,132329,204695]
[null,"380x80",4800,380,80,83,2869,2312,1791,124376,81930,134984,208890]
[null,"380x80",4900,380,80,83,2936,2366,1833,126810,83479,137639,213084]
[null,"380x80",5000,380,80,83,3003,2420,1875,129244,85029,140294,217279]
[null,"380x90",800,380,90,92,435,351,272,27292,20218,29060,41378]
[null,"380x90",900,380,90,92,518,417,323,29751,21792,31740,45597]
[null,"380x90",1000,380,90,92,600,484,375,32210,23367,34420,49817]
[null,"380x90",1100,380,90,92,683,550,426,34669,24942,37100,54037]
[null,"380x90",1200,380,90,92,766,617,478,37128,26516,39780,58256]
[null,"380x90",1300,380,90,92,849,684,530,39587,28091,42460,62476]
[null,"380x90",1400,380,90,92,932,751,582,42046,29666,45140,66696]
[null,"380x90",1500,380,90,92,1015,818,634,44505,31241,47821,70916]
[null,"380x90",1600,380,90,92,1097,884,685,46964,32815,50500,75135]
[null,"380x90",1700,380,90,92,1180,951,737,49423,34390,53180,79355]
[null,"380x90",1800,380,90,92,1263,1018,789,51882,35965,55860,83575]
[null,"380x90",1900,380,90,92,1346,1085,840,54341,37539,58540,87794]
[null,"380x90",2000,380,90,92,1429,1152,892,56800,39114,61220,92014]
[null,"380x90",2100,380,90,92,1511,1218,943,59259,40689,63900,96234]
[null,"380x90",2200,380,90,92,1594,1285,995,61718,42263,66580,100453]
[null,"380x90",2300,380,90,92,1677,1351,1047,64177,43838,69260,104673]
[null,"380x90",2400,380,90,92,1760,1418,1099,66636,45413,71940,108893]
[null,"380x90",2500,380,90,92,1652,1331,1031,69095,46988,74621,113113]
[null,"380x90",2600,380,90,92,1735,1398,1083,71554,48562,77300,117332]
[null,"380x90",2700,380,90,92,1818,1465,1135,74013,50137,79980,121552]
[null,"380x90",2800,380,90,92,1901,1532,1187,76472,51712,82660,125772]
[null,"380x90",2900,380,90,92,1984,1599,1239,78931,53286,85340,129991]
[null,"380x90",3000,380,90,92,2066,1665,1290,81390,54861,88020,134211]
[null,"380x90",3100,380,90,92,2149,1732,1342,83849,56436,90700,138431]
[null,"380x90",3200,380,90,92,2232,1799,1394,86308,58010,93380,142650]
[null,"380x90",3300,380,90,92,2315,1866,1445,88767,59585,96060,146870]
[null,"380x90",3400,380,90,92,2398,1933,1497,91226,61160,98740,151090]
[null,"380x90",3500,380,90,92,2480,1999,1548,93685,62735,101421,155310]
[null,"380x90",3600,380,90,92,2563,2065,1600,96144,64309,104100,159529]
[null,"380x90",3700,380,90,92,2646,2132,1652,98603,65884,106780,163749]
[null,"380x90",3800,380,90,92,2729,2199,1704,101062,67459,109460,167969]
[null,"380x90",3900,380,90,92,2812,2266,1756,103521,69033,112140,172188]
[null,"380x90",4000,380,90,92,2895,2333,1807,105980,70608,114820,176408]
[null,"380x90",4100,380,90,92,2977,2399,1859,108439,72183,117500,180628]
[null,"380x90",4200,380,90,92,3060,2466,1910,110898,73757,120180,184847]
[null,"380x90",4300,380,90,92,3143,2533,1962,113357,75332,122860,189067]
[null,"380x90",4400,380,90,92,3226,2600,2014,115816,76907,125540,193287]
[null,"380x90",4500,380,90,92,3309,2667,2066,118275,78482,128221,197507]
[null,"380x90",4600,380,90,92,3391,2733,2117,120734,80056,130900,201726]
[null,"380x90",4700,380,90,92,3474,2800,2169,123193,81631,133580,205946]
[null,"380x90",4800,380,90,92,3557,2867,2221,125652,83206,136260,210166]
[null,"380x90",4900,380,90,92,3640,2933,2273,128111,84780,138940,214385]
[null,"380x90",5000,380,90,92,3723,3000,2324,130570,86355,141620,218605]
[null,"380x110",800,380,110,112,517,417,323,28734,21660,30502,42820]
[null,"380x110",900,380,110,112,616,496,385,31309,23350,33298,47155]
[null,"380x110",1000,380,110,112,714,575,446,33884,25041,36094,51491]
[null,"380x110",1100,380,110,112,813,655,508,36459,26732,38890,55827]
[null,"380x110",1200,380,110,112,911,734,569,39034,28422,41686,60162]
[null,"380x110",1300,380,110,112,1010,814,631,41609,30113,44482,64498]
[null,"380x110",1400,380,110,112,1108,893,692,44184,31804,47278,68834]
[null,"380x110",1500,380,110,112,1207,973,754,46759,33495,50075,73170]
[null,"380x110",1600,380,110,112,1305,1052,815,49334,35185,52870,77505]
[null,"380x110",1700,380,110,112,1404,1131,877,51909,36876,55666,81841]
[null,"380x110",1800,380,110,112,1502,1210,938,54484,38567,58462,86177]
[null,"380x110",1900,380,110,112,1601,1290,1000,57059,40257,61258,90512]
[null,"380x110",2000,380,110,112,1699,1369,1061,59634,41948,64054,94848]
[null,"380x110",2100,380,110,112,1798,1449,1123,62209,43639,66850,99184]
[null,"380x110",2200,380,110,112,1896,1528,1184,64784,45329,69646,103519]
[null,"380x110",2300,380,110,112,1995,1608,1246,67359,47020,72442,107855]
[null,"380x110",2400,380,110,112,2093,1687,1307,69934,48711,75238,112191]
[null,"380x110",2500,380,110,112,1965,1584,1227,72509,50402,78035,116527]
[null,"380x110",2600,380,110,112,2064,1663,1289,75084,52092,80830,120862]
[null,"380x110",2700,380,110,112,2162,1742,1350,77659,53783,83626,125198]
[null,"380x110",2800,380,110,112,2261,1822,1412,80234,55474,86422,129534]
[null,"380x110",2900,380,110,112,2359,1901,1473,82809,57164,89218,133869]
[null,"380x110",3000,380,110,112,2458,1981,1535,85384,58855,92014,138205]
[null,"380x110",3100,380,110,112,2556,2060,1596,87959,60546,94810,142541]
[null,"380x110",3200,380,110,112,2655,2140,1658,90534,62236,97606,146876]
[null,"380x110",3300,380,110,112,2753,2219,1719,93109,63927,100402,151212]
[null,"380x110",3400,380,110,112,2852,2298,1781,95684,65618,103198,155548]
[null,"380x110",3500,380,110,112,2950,2377,1842,98259,67309,105995,159884]
[null,"380x110",3600,380,110,112,3049,2457,1904,100834,68999,108790,164219]
[null,"380x110",3700,380,110,112,3147,2536,1965,103409,70690,111586,168555]
[null,"380x110",3800,380,110,112,3246,2616,2027,105984,72381,114382,172891]
[null,"380x110",3900,380,110,112,3344,2695,2088,108559,74071,117178,177226]
[null,"380x110",4000,380,110,112,3443,2775,2150,111134,75762,119974,181562]
[null,"380x110",4100,380,110,112,3541,2854,2211,113709,77453,122770,185898]
[null,"380x110",4200,380,110,112,3640,2933,2273,116284,79143,125566,190233]
[null,"380x110",4300,380,110,112,3738,3012,2334,118859,80834,128362,194569]
[null,"380x110",4400,380,110,112,3837,3092,2396,121434,82525,131158,198905]
[null,"380x110",4500,380,110,112,3935,3171,2457,124009,84216,133955,203241]
[null,"380x110",4600,380,110,112,4034,3251,2519,126584,85906,136750,207576]
[null,"380x110",4700,380,110,112,4132,3330,2580,129159,87597,139546,211912]
[null,"380x110",4800,380,110,112,4231,3410,2642,131734,89288,142342,216248]
[null,"380x110",4900,380,110,112,4329,3489,2703,134309,90978,145138,220583]
[null,"380x110",5000,380,110,112,4428,3568,2765,136884,92669,147934,224919]
[null,"380x150",800,380,150,152,683,550,426,31177,24103,32945,45263]
[null,"380x150",900,380,150,152,813,655,508,33842,25883,35831,49688]
[null,"380x150",1000,380,150,152,943,760,589,36507,27664,38717,54114]
[null,"380x150",1100,380,150,152,1073,865,670,39172,29445,41603,58540]
[null,"380x150",1200,380,150,152,1203,969,751,41837,31225,44489,62965]
[null,"380x150",1300,380,150,152,1333,1074,832,44502,33006,47375,67391]
[null,"380x150",1400,380,150,152,1463,1179,913,47167,34787,50261,71817]
[null,"380x150",1500,380,150,152,1593,1284,995,49832,36568,53148,76243]
[null,"380x150",1600,380,150,152,1723,1389,1076,52497,38348,56033,80668]
[null,"380x150",1700,380,150,152,1853,1493,1157,55162,40129,58919,85094]
[null,"380x150",1800,380,150,152,1983,1598,1238,57827,41910,61805,89520]
[null,"380x150",1900,380,150,152,2113,1703,1319,60492,43690,64691,93945]
[null,"380x150",2000,380,150,152,2243,1808,1400,63157,45471,67577,98371]
[null,"380x150",2100,380,150,152,2373,1912,1482,65822,47252,70463,102797]
[null,"380x150",2200,380,150,152,2503,2017,1563,68487,49032,73349,107222]
[null,"380x150",2300,380,150,152,2633,2122,1644,71152,50813,76235,111648]
[null,"380x150",2400,380,150,152,2763,2227,1725,73817,52594,79121,116074]
[null,"380x150",2500,380,150,152,2594,2090,1620,76482,54375,82008,120500]
[null,"380x150",2600,380,150,152,2724,2195,1701,79147,56155,84893,124925]
[null,"380x150",2700,380,150,152,2854,2300,1782,81812,57936,87779,129351]
[null,"380x150",2800,380,150,152,2984,2405,1863,84477,59717,90665,133777]
[null,"380x150",2900,380,150,152,3114,2510,1944,87142,61497,93551,138202]
[null,"380x150",3000,380,150,152,3244,2614,2025,89807,63278,96437,142628]
[null,"380x150",3100,380,150,152,3374,2719,2107,92472,65059,99323,147054]
[null,"380x150",3200,380,150,152,3504,2824,2188,95137,66839,102209,151479]
[null,"380x150",3300,380,150,152,3634,2929,2269,97802,68620,105095,155905]
[null,"380x150",3400,380,150,152,3764,3033,2350,100467,70401,107981,160331]
[null,"380x150",3500,380,150,152,3894,3138,2431,103132,72182,110868,164757]
[null,"380x150",3600,380,150,152,4024,3243,2512,105797,73962,113753,169182]
[null,"380x150",3700,380,150,152,4154,3348,2594,108462,75743,116639,173608]
[null,"380x150",3800,380,150,152,4284,3452,2675,111127,77524,119525,178034]
[null,"380x150",3900,380,150,152,4414,3557,2756,113792,79304,122411,182459]
[null,"380x150",4000,380,150,152,4544,3662,2837,116457,81085,125297,186885]
[null,"380x150",4100,380,150,152,4674,3767,2918,119122,82866,128183,191311]
[null,"380x150",4200,380,150,152,4804,3871,2999,121787,84646,131069,195736]
[null,"380x150",4300,380,150,152,4934,3976,3080,124452,86427,133955,200162]
[null,"380x150",4400,380,150,152,5064,4081,3162,127117,88208,136841,204588]
[null,"380x150",4500,380,150,152,5194,4186,3243,129782,89989,139728,209014]
[null,"380x150",4600,380,150,152,5324,4291,3324,132447,91769,142613,213439]
[null,"380x150",4700,380,150,152,5454,4395,3405,135112,93550,145499,217865]
[null,"380x150",4800,380,150,152,5584,4500,3486,137777,95331,148385,222291]
[null,"380x150",4900,380,150,152,5714,4605,3567,140442,97111,151271,226716]
[null,"380x150",5000,380,150,152,5844,4710,3649,143107,98892,154157,231142]
[null,"380x200",800,380,200,202,891,718,556,32798,25724,34566,46884]
[null,"380x200",900,380,200,202,1061,855,662,35752,27793,37741,51598]
[null,"380x200",1000,380,200,202,1231,992,769,38706,29863,40916,56313]
[null,"380x200",1100,380,200,202,1401,1129,875,41660,31933,44091,61028]
[null,"380x200",1200,380,200,202,1571,1266,981,44614,34002,47266,65742]
[null,"380x200",1300,380,200,202,1740,1402,1086,47568,36072,50441,70457]
[null,"380x200",1400,380,200,202,1910,1539,1192,50522,38142,53616,75172]
[null,"380x200",1500,380,200,202,2080,1676,1299,53476,40212,56792,79887]
[null,"380x200",1600,380,200,202,2250,1813,1405,56430,42281,59966,84601]
[null,"380x200",1700,380,200,202,2420,1950,1511,59384,44351,63141,89316]
[null,"380x200",1800,380,200,202,2589,2086,1616,62338,46421,66316,94031]
[null,"380x200",1900,380,200,202,2759,2223,1723,65292,48490,69491,98745]
[null,"380x200",2000,380,200,202,2929,2360,1829,68246,50560,72666,103460]
[null,"380x200",2100,380,200,202,3099,2497,1935,71200,52630,75841,108175]
[null,"380x200",2200,380,200,202,3269,2634,2041,74154,54699,79016,112889]
[null,"380x200",2300,380,200,202,3438,2771,2146,77108,56769,82191,117604]
[null,"380x200",2400,380,200,202,3608,2908,2253,80062,58839,85366,122319]
[null,"380x200",2500,380,200,202,3388,2730,2115,83016,60909,88542,127034]
[null,"380x200",2600,380,200,202,3557,2867,2221,85970,62978,91716,131748]
[null,"380x200",2700,380,200,202,3727,3004,2327,88924,65048,94891,136463]
[null,"380x200",2800,380,200,202,3897,3141,2433,91878,67118,98066,141178]
[null,"380x200",2900,380,200,202,4067,3278,2539,94832,69187,101241,145892]
[null,"380x200",3000,380,200,202,4237,3415,2645,97786,71257,104416,150607]
[null,"380x200",3100,380,200,202,4406,3551,2751,100740,73327,107591,155322]
[null,"380x200",3200,380,200,202,4576,3688,2857,103694,75396,110766,160036]
[null,"380x200",3300,380,200,202,4746,3825,2963,106648,77466,113941,164751]
[null,"380x200",3400,380,200,202,4916,3962,3069,109602,79536,117116,169466]
[null,"380x200",3500,380,200,202,5086,4099,3175,112556,81606,120292,174181]
[null,"380x200",3600,380,200,202,5255,4235,3281,115510,83675,123466,178895]
[null,"380x200",3700,380,200,202,5425,4372,3387,118464,85745,126641,183610]
[null,"380x200",3800,380,200,202,5595,4509,3493,121418,87815,129816,188325]
[null,"380x200",3900,380,200,202,5765,4646,3599,124372,89884,132991,193039]
[null,"380x200",4000,380,200,202,5935,4783,3705,127326,91954,136166,197754]
[null,"380x200",4100,380,200,202,6104,4919,3811,130280,94024,139341,202469]
[null,"380x200",4200,380,200,202,6274,5056,3917,133234,96093,142516,207183]
[null,"380x200",4300,380,200,202,6444,5193,4023,136188,98163,145691,211898]
[null,"380x200",4400,380,200,202,6614,5330,4129,139142,100233,148866,216613]
[null,"380x200",4500,380,200,202,6784,5467,4236,142096,102303,152042,221328]
[null,"380x200",4600,380,200,202,6953,5603,4341,145050,104372,155216,226042]
[null,"380x200",4700,380,200,202,7123,5740,4447,148004,106442,158391,230757]
[null,"380x200",4800,380,200,202,7293,5877,4553,150958,108512,161566,235472]
[null,"380x200",4900,380,200,202,7463,6014,4659,153912,110581,164741,240186]
[null,"380x200",5000,380,200,202,7633,6151,4766,156866,112651,167916,244901]

{"sheet":"Подбор ZV и ZV Turbo","index":11,"n_rows":895,"n_cols":19,"rows_kept":895,"cut":false,"hidden":false,"merged":[]}
[null,"К оглавлению",null,null,null,null,null,null,null,null,null,null,null,null,null,"Теплоотдача ниже требуемой"]
[null,null,null,null,null,null,null,null,null,null,null,null,null,null,null,"Теплоотдача близка к требуемой"]
[null,null,null,null,null,null,null,null,null,null,null,null,null,null,null,"Теплоотдача выше требуемой"]
[null,null,"Ширина","Высота","Требуемая мощность 95°/85°/20°С","Допустимые отклонения по мощности -/+ в %"]
[null,null,200,null,1000,0.1," - выберите и введите значения дла подбора или оставьте пустым, если они не значимы"]
[]
[null,"Модиикация TURBO","Размерность","Длина прибора","Ширина","Высота","Габаритная высота","Кол-во вентиляторов","Максимальная теплоотдача при 95°/85°/20°С на максимальном режиме вентиляторов","Теплоотдача 95°/85°/20°С на среднем режиме","Теплоотдача 90°/70°/20°С на среднем режиме","Теплоотдача 75°/65°/20°С  на среднем режиме ","Уровень шума на минимальном режиме","Уровень шума на среднем режиме","Уровень шума на максимальном режиме","Цена с анодированной бесцветной алюминиевой решеткой","Цена без решётки и окантовки","Цена с анодированной цветной алюминиевой решеткой","Цена с деревянной решёткой"]
[null,{"$f":"IFERROR(INDEX('Цены ZV и ZV TURBO'!B$10:B$897,SMALL(IF(IF('Подбор ZV и ZV Turbo'!$D$5<>\"\",('Подбор ZV и ZV Turbo'!$D$5='Цены ZV и ZV TURBO'!$F$10:$F$897),'Цены ZV и ZV TURBO'!$F$10:$F$897<>0)*(IF('Подбор ZV и ZV Turbo'!$C$5<>\"\",'Подбор ZV и ZV Turbo'!$C$5='Цены ZV и ZV TURBO'!$E$10:$E$897,'Цены ZV и ZV TURBO'!$E$10:$E$897<>0))*(IF('Подбор ZV и ZV Turbo'!$E$5<>\"\",('Подбор ZV и ZV Turbo'!$E$5*(1-$F$5))<='Цены ZV и ZV TURBO'!$J$10:$J$897,'Цены ZV и ZV TURBO'!$J$10:$J$897<>0))*(IF('Подбор ZV и ZV Turbo'!$E$5<>0,('Подбор ZV и ZV Turbo'!$E$5*(1+$F$5))>='Цены ZV и ZV TURBO'!$J$10:$J$897,'Цены ZV и ZV TURBO'!$J$10:$J$897<>0)),ROW('Цены ZV и ZV TURBO'!$K$10:$K$897),\"\"),ROW('Цены ZV и ZV TURBO'!$K$10:$K$897)-ROW('Цены ZV и ZV TURBO'!$K$9))-ROW('Цены ZV и ZV TURBO'!$K$9)),\"\")","v":"Нет"},{"$f":"IFERROR(INDEX('Цены ZV и ZV TURBO'!C$10:C$897,SMALL(IF(IF('Подбор ZV и ZV Turbo'!$D$5<>\"\",('Подбор ZV и ZV Turbo'!$D$5='Цены ZV и ZV TURBO'!$F$10:$F$897),'Цены ZV и ZV TURBO'!$F$10:$F$897<>0)*(IF('Подбор ZV и ZV Turbo'!$C$5<>\"\",'Подбор ZV и ZV Turbo'!$C$5='Цены ZV и ZV TURBO'!$E$10:$E$897,'Цены ZV и ZV TURBO'!$E$10:$E$897<>0))*(IF('Подбор ZV и ZV Turbo'!$E$5<>\"\",('Подбор ZV и ZV Turbo'!$E$5*(1-$F$5))<='Цены ZV и ZV TURBO'!$J$10:$J$897,'Цены ZV и ZV TURBO'!$J$10:$J$897<>0))*(IF('Подбор ZV и ZV Turbo'!$E$5<>0,('Подбор ZV и ZV Turbo'!$E$5*(1+$F$5))>='Цены ZV и ZV TURBO'!$J$10:$J$897,'Цены ZV и ZV TURBO'!$J$10:$J$897<>0)),ROW('Цены ZV и ZV TURBO'!$K$10:$K$897),\"\"),ROW('Цены ZV и ZV TURBO'!$K$10:$K$897)-ROW('Цены ZV и ZV TURBO'!$K$9))-ROW('Цены ZV и ZV TURBO'!$K$9)),\"\")","v":"200x80"},{"$f":"IFERROR(INDEX('Цены ZV и ZV TURBO'!D$10:D$897,SMALL(IF(IF('Подбор ZV и ZV Turbo'!$D$5<>\"\",('Подбор ZV и ZV Turbo'!$D$5='Цены ZV и ZV TURBO'!$F$10:$F$897),'Цены ZV и ZV TURBO'!$F$10:$F$897<>0)*(IF('Подбор ZV и ZV Turbo'!$C$5<>\"\",'Подбор ZV и ZV Turbo'!$C$5='Цены ZV и ZV TURBO'!$E$10:$E$897,'Цены ZV и ZV TURBO'!$E$10:$E$897<>0))*(IF('Подбор ZV и ZV Turbo'!$E$5<>\"\",('Подбор ZV и ZV Turbo'!$E$5*(1-$F$5))<='Цены ZV и ZV TURBO'!$J$10:$J$897,'Цены ZV и ZV TURBO'!$J$10:$J$897<>0))*(IF('Подбор ZV и ZV Turbo'!$E$5<>0,('Подбор ZV и ZV Turbo'!$E$5*(1+$F$5))>='Цены ZV и ZV TURBO'!$J$10:$J$897,'Цены ZV и ZV TURBO'!$J$10:$J$897<>0)),ROW('Цены ZV и ZV TURBO'!$K$10:$K$897),\"\"),ROW('Цены ZV и ZV TURBO'!$K$10:$K$897)-ROW('Цены ZV и ZV TURBO'!$K$9))-ROW('Цены ZV и ZV TURBO'!$K$9)),\"\")","v":1200},{"$f":"IFERROR(INDEX('Цены ZV и ZV TURBO'!E$10:E$897,SMALL(IF(IF('Подбор ZV и ZV Turbo'!$D$5<>\"\",('Подбор ZV и ZV Turbo'!$D$5='Цены ZV и ZV TURBO'!$F$10:$F$897),'Цены ZV и ZV TURBO'!$F$10:$F$897<>0)*(IF('Подбор ZV и ZV Turbo'!$C$5<>\"\",'Подбор ZV и ZV Turbo'!$C$5='Цены ZV и ZV TURBO'!$E$10:$E$897,'Цены ZV и ZV TURBO'!$E$10:$E$897<>0))*(IF('Подбор ZV и ZV Turbo'!$E$5<>\"\",('Подбор ZV и ZV Turbo'!$E$5*(1-$F$5))<='Цены ZV и ZV TURBO'!$J$10:$J$897,'Цены ZV и ZV TURBO'!$J$10:$J$897<>0))*(IF('Подбор ZV и ZV Turbo'!$E$5<>0,('Подбор ZV и ZV Turbo'!$E$5*(1+$F$5))>='Цены ZV и ZV TURBO'!$J$10:$J$897,'Цены ZV и ZV TURBO'!$J$10:$J$897<>0)),ROW('Цены ZV и ZV TURBO'!$K$10:$K$897),\"\"),ROW('Цены ZV и ZV TURBO'!$K$10:$K$897)-ROW('Цены ZV и ZV TURBO'!$K$9))-ROW('Цены ZV и ZV TURBO'!$K$9)),\"\")","v":200},{"$f":"IFERROR(INDEX('Цены ZV и ZV TURBO'!F$10:F$897,SMALL(IF(IF('Подбор ZV и ZV Turbo'!$D$5<>\"\",('Подбор ZV и ZV Turbo'!$D$5='Цены ZV и ZV TURBO'!$F$10:$F$897),'Цены ZV и ZV TURBO'!$F$10:$F$897<>0)*(IF('Подбор ZV и ZV Turbo'!$C$5<>\"\",'Подбор ZV и ZV Turbo'!$C$5='Цены ZV и ZV TURBO'!$E$10:$E$897,'Цены ZV и ZV TURBO'!$E$10:$E$897<>0))*(IF('Подбор ZV и ZV Turbo'!$E$5<>\"\",('Подбор ZV и ZV Turbo'!$E$5*(1-$F$5))<='Цены ZV и ZV TURBO'!$J$10:$J$897,'Цены ZV и ZV TURBO'!$J$10:$J$897<>0))*(IF('Подбор ZV и ZV Turbo'!$E$5<>0,('Подбор ZV и ZV Turbo'!$E$5*(1+$F$5))>='Цены ZV и ZV TURBO'!$J$10:$J$897,'Цены ZV и ZV TURBO'!$J$10:$J$897<>0)),ROW('Цены ZV и ZV TURBO'!$K$10:$K$897),\"\"),ROW('Цены ZV и ZV TURBO'!$K$10:$K$897)-ROW('Цены ZV и ZV TURBO'!$K$9))-ROW('Цены ZV и ZV TURBO'!$K$9)),\"\")","v":80},{"$f":"IFERROR(INDEX('Цены ZV и ZV TURBO'!G$10:G$897,SMALL(IF(IF('Подбор ZV и ZV Turbo'!$D$5<>\"\",('Подбор ZV и ZV Turbo'!$D$5='Цены ZV и ZV TURBO'!$F$10:$F$897),'Цены ZV и ZV TURBO'!$F$10:$F$897<>0)*(IF('Подбор ZV и ZV Turbo'!$C$5<>\"\",'Подбор ZV и ZV Turbo'!$C$5='Цены ZV и ZV TURBO'!$E$10:$E$897,'Цены ZV и ZV TURBO'!$E$10:$E$897<>0))*(IF('Подбор ZV и ZV Turbo'!$E$5<>\"\",('Подбор ZV и ZV Turbo'!$E$5*(1-$F$5))<='Цены ZV и ZV TURBO'!$J$10:$J$897,'Цены ZV и ZV TURBO'!$J$10:$J$897<>0))*(IF('Подбор ZV и ZV Turbo'!$E$5<>0,('Подбор ZV и ZV Turbo'!$E$5*(1+$F$5))>='Цены ZV и ZV TURBO'!$J$10:$J$897,'Цены ZV и ZV TURBO'!$J$10:$J$897<>0)),ROW('Цены ZV и ZV TURBO'!$K$10:$K$897),\"\"),ROW('Цены ZV и ZV TURBO'!$K$10:$K$897)-ROW('Цены ZV и ZV TURBO'!$K$9))-ROW('Цены ZV и ZV TURBO'!$K$9)),\"\")","v":83},{"$f":"IFERROR(INDEX('Цены ZV и ZV TURBO'!H$10:H$897,SMALL(IF(IF('Подбор ZV и ZV Turbo'!$D$5<>\"\",('Подбор ZV и ZV Turbo'!$D$5='Цены ZV и ZV TURBO'!$F$10:$F$897),'Цены ZV и ZV TURBO'!$F$10:$F$897<>0)*(IF('Подбор ZV и ZV Turbo'!$C$5<>\"\",'Подбор ZV и ZV Turbo'!$C$5='Цены ZV и ZV TURBO'!$E$10:$E$897,'Цены ZV и ZV TURBO'!$E$10:$E$897<>0))*(IF('Подбор ZV и ZV Turbo'!$E$5<>\"\",('Подбор ZV и ZV Turbo'!$E$5*(1-$F$5))<='Цены ZV и ZV TURBO'!$J$10:$J$897,'Цены ZV и ZV TURBO'!$J$10:$J$897<>0))*(IF('Подбор ZV и ZV Turbo'!$E$5<>0,('Подбор ZV и ZV Turbo'!$E$5*(1+$F$5))>='Цены ZV и ZV TURBO'!$J$10:$J$897,'Цены ZV и ZV TURBO'!$J$10:$J$897<>0)),ROW('Цены ZV и ZV TURBO'!$K$10:$K$897),\"\"),ROW('Цены ZV и ZV TURBO'!$K$10:$K$897)-ROW('Цены ZV и ZV TURBO'!$K$9))-ROW('Цены ZV и ZV TURBO'!$K$9)),\"\")","v":2},{"$f":"IFERROR(INDEX('Цены ZV и ZV TURBO'!I$10:I$897,SMALL(IF(IF('Подбор ZV и ZV Turbo'!$D$5<>\"\",('Подбор ZV и ZV Turbo'!$D$5='Цены ZV и ZV TURBO'!$F$10:$F$897),'Цены ZV и ZV TURBO'!$F$10:$F$897<>0)*(IF('Подбор ZV и ZV Turbo'!$C$5<>\"\",'Подбор ZV и ZV Turbo'!$C$5='Цены ZV и ZV TURBO'!$E$10:$E$897,'Цены ZV и ZV TURBO'!$E$10:$E$897<>0))*(IF('Подбор ZV и ZV Turbo'!$E$5<>\"\",('Подбор ZV и ZV Turbo'!$E$5*(1-$F$5))<='Цены ZV и ZV TURBO'!$J$10:$J$897,'Цены ZV и ZV TURBO'!$J$10:$J$897<>0))*(IF('Подбор ZV и ZV Turbo'!$E$5<>0,('Подбор ZV и ZV Turbo'!$E$5*(1+$F$5))>='Цены ZV и ZV TURBO'!$J$10:$J$897,'Цены ZV и ZV TURBO'!$J$10:$J$897<>0)),ROW('Цены ZV и ZV TURBO'!$K$10:$K$897),\"\"),ROW('Цены ZV и ZV TURBO'!$K$10:$K$897)-ROW('Цены ZV и ZV TURBO'!$K$9))-ROW('Цены ZV и ZV TURBO'!$K$9)),\"\")","v":1214},{"$f":"IFERROR(INDEX('Цены ZV и ZV TURBO'!J$10:J$897,SMALL(IF(IF('Подбор ZV и ZV Turbo'!$D$5<>\"\",('Подбор ZV и ZV Turbo'!$D$5='Цены ZV и ZV TURBO'!$F$10:$F$897),'Цены ZV и ZV TURBO'!$F$10:$F$897<>0)*(IF('Подбор ZV и ZV Turbo'!$C$5<>\"\",'Подбор ZV и ZV Turbo'!$C$5='Цены ZV и ZV TURBO'!$E$10:$E$897,'Цены ZV и ZV TURBO'!$E$10:$E$897<>0))*(IF('Подбор ZV и ZV Turbo'!$E$5<>\"\",('Подбор ZV и ZV Turbo'!$E$5*(1-$F$5))<='Цены ZV и ZV TURBO'!$J$10:$J$897,'Цены ZV и ZV TURBO'!$J$10:$J$897<>0))*(IF('Подбор ZV и ZV Turbo'!$E$5<>0,('Подбор ZV и ZV Turbo'!$E$5*(1+$F$5))>='Цены ZV и ZV TURBO'!$J$10:$J$897,'Цены ZV и ZV TURBO'!$J$10:$J$897<>0)),ROW('Цены ZV и ZV TURBO'!$K$10:$K$897),\"\"),ROW('Цены ZV и ZV TURBO'!$K$10:$K$897)-ROW('Цены ZV и ZV TURBO'!$K$9))-ROW('Цены ZV и ZV TURBO'!$K$9)),\"\")","v":971},{"$f":"IFERROR(INDEX('Цены ZV и ZV TURBO'!K$10:K$897,SMALL(IF(IF('Подбор ZV и ZV Turbo'!$D$5<>\"\",('Подбор ZV и ZV Turbo'!$D$5='Цены ZV и ZV TURBO'!$F$10:$F$897),'Цены ZV и ZV TURBO'!$F$10:$F$897<>0)*(IF('Подбор ZV и ZV Turbo'!$C$5<>\"\",'Подбор ZV и ZV Turbo'!$C$5='Цены ZV и ZV TURBO'!$E$10:$E$897,'Цены ZV и ZV TURBO'!$E$10:$E$897<>0))*(IF('Подбор ZV и ZV Turbo'!$E$5<>\"\",('Подбор ZV и ZV Turbo'!$E$5*(1-$F$5))<='Цены ZV и ZV TURBO'!$J$10:$J$897,'Цены ZV и ZV TURBO'!$J$10:$J$897<>0))*(IF('Подбор ZV и ZV Turbo'!$E$5<>0,('Подбор ZV и ZV Turbo'!$E$5*(1+$F$5))>='Цены ZV и ZV TURBO'!$J$10:$J$897,'Цены ZV и ZV TURBO'!$J$10:$J$897<>0)),ROW('Цены ZV и ZV TURBO'!$K$10:$K$897),\"\"),ROW('Цены ZV и ZV TURBO'!$K$10:$K$897)-ROW('Цены ZV и ZV TURBO'!$K$9))-ROW('Цены ZV и ZV TURBO'!$K$9)),\"\")","v":820},{"$f":"IFERROR(INDEX('Цены ZV и ZV TURBO'!L$10:L$897,SMALL(IF(IF('Подбор ZV и ZV Turbo'!$D$5<>\"\",('Подбор ZV и ZV Turbo'!$D$5='Цены ZV и ZV TURBO'!$F$10:$F$897),'Цены ZV и ZV TURBO'!$F$10:$F$897<>0)*(IF('Подбор ZV и ZV Turbo'!$C$5<>\"\",'Подбор ZV и ZV Turbo'!$C$5='Цены ZV и ZV TURBO'!$E$10:$E$897,'Цены ZV и ZV TURBO'!$E$10:$E$897<>0))*(IF('Подбор ZV и ZV Turbo'!$E$5<>\"\",('Подбор ZV и ZV Turbo'!$E$5*(1-$F$5))<='Цены ZV и ZV TURBO'!$J$10:$J$897,'Цены ZV и ZV TURBO'!$J$10:$J$897<>0))*(IF('Подбор ZV и ZV Turbo'!$E$5<>0,('Подбор ZV и ZV Turbo'!$E$5*(1+$F$5))>='Цены ZV и ZV TURBO'!$J$10:$J$897,'Цены ZV и ZV TURBO'!$J$10:$J$897<>0)),ROW('Цены ZV и ZV TURBO'!$K$10:$K$897),\"\"),ROW('Цены ZV и ZV TURBO'!$K$10:$K$897)-ROW('Цены ZV и ZV TURBO'!$K$9))-ROW('Цены ZV и ZV TURBO'!$K$9)),\"\")","v":671},{"$f":"IFERROR(INDEX('Цены ZV и ZV TURBO'!M$10:M$897,SMALL(IF(IF('Подбор ZV и ZV Turbo'!$D$5<>\"\",('Подбор ZV и ZV Turbo'!$D$5='Цены ZV и ZV TURBO'!$F$10:$F$897),'Цены ZV и ZV TURBO'!$F$10:$F$897<>0)*(IF('Подбор ZV и ZV Turbo'!$C$5<>\"\",'Подбор ZV и ZV Turbo'!$C$5='Цены ZV и ZV TURBO'!$E$10:$E$897,'Цены ZV и ZV TURBO'!$E$10:$E$897<>0))*(IF('Подбор ZV и ZV Turbo'!$E$5<>\"\",('Подбор ZV и ZV Turbo'!$E$5*(1-$F$5))<='Цены ZV и ZV TURBO'!$J$10:$J$897,'Цены ZV и ZV TURBO'!$J$10:$J$897<>0))*(IF('Подбор ZV и ZV Turbo'!$E$5<>0,('Подбор ZV и ZV Turbo'!$E$5*(1+$F$5))>='Цены ZV и ZV TURBO'!$J$10:$J$897,'Цены ZV и ZV TURBO'!$J$10:$J$897<>0)),ROW('Цены ZV и ZV TURBO'!$K$10:$K$897),\"\"),ROW('Цены ZV и ZV TURBO'!$K$10:$K$897)-ROW('Цены ZV и ZV TURBO'!$K$9))-ROW('Цены ZV и ZV TURBO'!$K$9)),\"\")","v":"< 28"},{"$f":"IFERROR(INDEX('Цены ZV и ZV TURBO'!N$10:N$897,SMALL(IF(IF('Подбор ZV и ZV Turbo'!$D$5<>\"\",('Подбор ZV и ZV Turbo'!$D$5='Цены ZV и ZV TURBO'!$F$10:$F$897),'Цены ZV и ZV TURBO'!$F$10:$F$897<>0)*(IF('Подбор ZV и ZV Turbo'!$C$5<>\"\",'Подбор ZV и ZV Turbo'!$C$5='Цены ZV и ZV TURBO'!$E$10:$E$897,'Цены ZV и ZV TURBO'!$E$10:$E$897<>0))*(IF('Подбор ZV и ZV Turbo'!$E$5<>\"\",('Подбор ZV и ZV Turbo'!$E$5*(1-$F$5))<='Цены ZV и ZV TURBO'!$J$10:$J$897,'Цены ZV и ZV TURBO'!$J$10:$J$897<>0))*(IF('Подбор ZV и ZV Turbo'!$E$5<>0,('Подбор ZV и ZV Turbo'!$E$5*(1+$F$5))>='Цены ZV и ZV TURBO'!$J$10:$J$897,'Цены ZV и ZV TURBO'!$J$10:$J$897<>0)),ROW('Цены ZV и ZV TURBO'!$K$10:$K$897),\"\"),ROW('Цены ZV и ZV TURBO'!$K$10:$K$897)-ROW('Цены ZV и ZV TURBO'!$K$9))-ROW('Цены ZV и ZV TURBO'!$K$9)),\"\")","v":30},{"$f":"IFERROR(INDEX('Цены ZV и ZV TURBO'!O$10:O$897,SMALL(IF(IF('Подбор ZV и ZV Turbo'!$D$5<>\"\",('Подбор ZV и ZV Turbo'!$D$5='Цены ZV и ZV TURBO'!$F$10:$F$897),'Цены ZV и ZV TURBO'!$F$10:$F$897<>0)*(IF('Подбор ZV и ZV Turbo'!$C$5<>\"\",'Подбор ZV и ZV Turbo'!$C$5='Цены ZV и ZV TURBO'!$E$10:$E$897,'Цены ZV и ZV TURBO'!$E$10:$E$897<>0))*(IF('Подбор ZV и ZV Turbo'!$E$5<>\"\",('Подбор ZV и ZV Turbo'!$E$5*(1-$F$5))<='Цены ZV и ZV TURBO'!$J$10:$J$897,'Цены ZV и ZV TURBO'!$J$10:$J$897<>0))*(IF('Подбор ZV и ZV Turbo'!$E$5<>0,('Подбор ZV и ZV Turbo'!$E$5*(1+$F$5))>='Цены ZV и ZV TURBO'!$J$10:$J$897,'Цены ZV и ZV TURBO'!$J$10:$J$897<>0)),ROW('Цены ZV и ZV TURBO'!$K$10:$K$897),\"\"),ROW('Цены ZV и ZV TURBO'!$K$10:$K$897)-ROW('Цены ZV и ZV TURBO'!$K$9))-ROW('Цены ZV и ZV TURBO'!$K$9)),\"\")","v":38},{"$f":"IFERROR(INDEX('Цены ZV и ZV TURBO'!P$10:P$897,SMALL(IF(IF('Подбор ZV и ZV Turbo'!$D$5<>\"\",('Подбор ZV и ZV Turbo'!$D$5='Цены ZV и ZV TURBO'!$F$10:$F$897),'Цены ZV и ZV TURBO'!$F$10:$F$897<>0)*(IF('Подбор ZV и ZV Turbo'!$C$5<>\"\",'Подбор ZV и ZV Turbo'!$C$5='Цены ZV и ZV TURBO'!$E$10:$E$897,'Цены ZV и ZV TURBO'!$E$10:$E$897<>0))*(IF('Подбор ZV и ZV Turbo'!$E$5<>\"\",('Подбор ZV и ZV Turbo'!$E$5*(1-$F$5))<='Цены ZV и ZV TURBO'!$J$10:$J$897,'Цены ZV и ZV TURBO'!$J$10:$J$897<>0))*(IF('Подбор ZV и ZV Turbo'!$E$5<>0,('Подбор ZV и ZV Turbo'!$E$5*(1+$F$5))>='Цены ZV и ZV TURBO'!$J$10:$J$897,'Цены ZV и ZV TURBO'!$J$10:$J$897<>0)),ROW('Цены ZV и ZV TURBO'!$K$10:$K$897),\"\"),ROW('Цены ZV и ZV TURBO'!$K$10:$K$897)-ROW('Цены ZV и ZV TURBO'!$K$9))-ROW('Цены ZV и ZV TURBO'!$K$9)),\"\")","v":48747},{"$f":"IFERROR(INDEX('Цены ZV и ZV TURBO'!Q$10:Q$897,SMALL(IF(IF('Подбор ZV и ZV Turbo'!$D$5<>\"\",('Подбор ZV и ZV Turbo'!$D$5='Цены ZV и ZV TURBO'!$F$10:$F$897),'Цены ZV и ZV TURBO'!$F$10:$F$897<>0)*(IF('Подбор ZV и ZV Turbo'!$C$5<>\"\",'Подбор ZV и ZV Turbo'!$C$5='Цены ZV и ZV TURBO'!$E$10:$E$897,'Цены ZV и ZV TURBO'!$E$10:$E$897<>0))*(IF('Подбор ZV и ZV Turbo'!$E$5<>\"\",('Подбор ZV и ZV Turbo'!$E$5*(1-$F$5))<='Цены ZV и ZV TURBO'!$J$10:$J$897,'Цены ZV и ZV TURBO'!$J$10:$J$897<>0))*(IF('Подбор ZV и ZV Turbo'!$E$5<>0,('Подбор ZV и ZV Turbo'!$E$5*(1+$F$5))>='Цены ZV и ZV TURBO'!$J$10:$J$897,'Цены ZV и ZV TURBO'!$J$10:$J$897<>0)),ROW('Цены ZV и ZV TURBO'!$K$10:$K$897),\"\"),ROW('Цены ZV и ZV TURBO'!$K$10:$K$897)-ROW('Цены ZV и ZV TURBO'!$K$9))-ROW('Цены ZV и ZV TURBO'!$K$9)),\"\")","v":41404},{"$f":"IFERROR(INDEX('Цены ZV и ZV TURBO'!R$10:R$897,SMALL(IF(IF('Подбор ZV и ZV Turbo'!$D$5<>\"\",('Подбор ZV и ZV Turbo'!$D$5='Цены ZV и ZV TURBO'!$F$10:$F$897),'Цены ZV и ZV TURBO'!$F$10:$F$897<>0)*(IF('Подбор ZV и ZV Turbo'!$C$5<>\"\",'Подбор ZV и ZV Turbo'!$C$5='Цены ZV и ZV TURBO'!$E$10:$E$897,'Цены ZV и ZV TURBO'!$E$10:$E$897<>0))*(IF('Подбор ZV и ZV Turbo'!$E$5<>\"\",('Подбор ZV и ZV Turbo'!$E$5*(1-$F$5))<='Цены ZV и ZV TURBO'!$J$10:$J$897,'Цены ZV и ZV TURBO'!$J$10:$J$897<>0))*(IF('Подбор ZV и ZV Turbo'!$E$5<>0,('Подбор ZV и ZV Turbo'!$E$5*(1+$F$5))>='Цены ZV и ZV TURBO'!$J$10:$J$897,'Цены ZV и ZV TURBO'!$J$10:$J$897<>0)),ROW('Цены ZV и ZV TURBO'!$K$10:$K$897),\"\"),ROW('Цены ZV и ZV TURBO'!$K$10:$K$897)-ROW('Цены ZV и ZV TURBO'!$K$9))-ROW('Цены ZV и ZV TURBO'!$K$9)),\"\")","v":50582},{"$f":"IFERROR(INDEX('Цены ZV и ZV TURBO'!S$10:S$897,SMALL(IF(IF('Подбор ZV и ZV Turbo'!$D$5<>\"\",('Подбор ZV и ZV Turbo'!$D$5='Цены ZV и ZV TURBO'!$F$10:$F$897),'Цены ZV и ZV TURBO'!$F$10:$F$897<>0)*(IF('Подбор ZV и ZV Turbo'!$C$5<>\"\",'Подбор ZV и ZV Turbo'!$C$5='Цены ZV и ZV TURBO'!$E$10:$E$897,'Цены ZV и ZV TURBO'!$E$10:$E$897<>0))*(IF('Подбор ZV и ZV Turbo'!$E$5<>\"\",('Подбор ZV и ZV Turbo'!$E$5*(1-$F$5))<='Цены ZV и ZV TURBO'!$J$10:$J$897,'Цены ZV и ZV TURBO'!$J$10:$J$897<>0))*(IF('Подбор ZV и ZV Turbo'!$E$5<>0,('Подбор ZV и ZV Turbo'!$E$5*(1+$F$5))>='Цены ZV и ZV TURBO'!$J$10:$J$897,'Цены ZV и ZV TURBO'!$J$10:$J$897<>0)),ROW('Цены ZV и ZV TURBO'!$K$10:$K$897),\"\"),ROW('Цены ZV и ZV TURBO'!$K$10:$K$897)-ROW('Цены ZV и ZV TURBO'!$K$9))-ROW('Цены ZV и ZV TURBO'!$K$9)),\"\")","v":59676}]
[null,"Нет","200x80",1300,200,80,83,2,1254,1003,847,693,"< 28",30,38,51504,43549,53491,63344]
[null,"Нет","200x80",1400,200,80,83,2,1294,1035,874,715,"< 28",30,38,54261,45694,56401,67012]
[null,"Нет","200x80",1500,200,80,83,2,1334,1067,901,737,"< 28",30,38,57018,47840,59312,70681]
[null,"Да","200x150",900,200,150,152,1,1139,911,769,629,"< 28",29,37,52365,46858,53741,60562]
[null,"Да","200x150",1000,200,150,152,1,1170,936,790,646,"< 28",29,37,55634,49515,57163,64742]
[null,"Да","200x150",1100,200,150,152,1,1202,962,812,664,"< 28",29,37,58903,52172,60585,68922]
[null,"","","","","","","","","","","","","","","","","",""]
[null,"","","","","","","","","","","","","","","","","",""]
[null,"","","","","","","","","","","","","","","","","",""]
[null,"","","","","","","","","","","","","","","","","",""]
[null,"","","","","","","","","","","","","","","","","",""]
[null,"","","","","","","","","","","","","","","","","",""]
[null,"","","","","","","","","","","","","","","","","",""]
[null,"","","","","","","","","","","","","","","","","",""]
[null,"","","","","","","","","","","","","","","","","",""]
[null,"","","","","","","","","","","","","","","","","",""]
[null,"","","","","","","","","","","","","","","","","",""]
[null,"","","","","","","","","","","","","","","","","",""]
[null,"","","","","","","","","","","","","","","","","",""]
[null,"","","","","","","","","","","","","","","","","",""]
[null,"","","","","","","","","","","","","","","","","",""]
[null,"","","","","","","","","","","","","","","","","",""]
[null,"","","","","","","","","","","","","","","","","",""]
[null,"","","","","","","","","","","","","","","","","",""]
[null,"","","","","","","","","","","","","","","","","",""]
[null,"","","","","","","","","","","","","","","","","",""]
[null,"","","","","","","","","","","","","","","","","",""]
[null,"","","","","","","","","","","","","","","","","",""]
[null,"","","","","","","","","","","","","","","","","",""]
[null,"","","","","","","","","","","","","","","","","",""]
[null,"","","","","","","","","","","","","","","","","",""]
[null,"","","","","","","","","","","","","","","","","",""]
[null,"","","","","","","","","","","","","","","","","",""]
[null,"","","","","","","","","","","","","","","","","",""]
[null,"","","","","","","","","","","","","","","","","",""]
[null,"","","","","","","","","","","","","","","","","",""]
[null,"","","","","","","","","","","","","","","","","",""]
[null,"","","","","","","","","","","","","","","","","",""]
[null,"","","","","","","","","","","","","","","","","",""]
[null,"","","","","","","","","","","","","","","","","",""]
[null,"","","","","","","","","","","","","","","","","",""]
[null,"","","","","","","","","","","","","","","","","",""]
[null,"","","","","","","","","","","","","","","","","",""]
[null,"","","","","","","","","","","","","","","","","",""]
[null,"","","","","","","","","","","","","","","","","",""]
[null,"","","","","","","","","","","","","","","","","",""]
[null,"","","","","","","","","","","","","","","","","",""]
[null,"","","","","","","","","","","","","","","","","",""]
[null,"","","","","","","","","","","","","","","","","",""]
[null,"","","","","","","","","","","","","","","","","",""]
[null,"","","","","","","","","","","","","","","","","",""]
[null,"","","","","","","","","","","","","","","","","",""]
[null,"","","","","","","","","","","","","","","","","",""]
[null,"","","","","","","","","","","","","","","","","",""]
[null,"","","","","","","","","","","","","","","","","",""]
[null,"","","","","","","","","","","","","","","","","",""]
[null,"","","","","","","","","","","","","","","","","",""]
[null,"","","","","","","","","","","","","","","","","",""]
[null,"","","","","","","","","","","","","","","","","",""]
[null,"","","","","","","","","","","","","","","","","",""]
[null,"","","","","","","","","","","","","","","","","",""]
[null,"","","","","","","","","","","","","","","","","",""]
[null,"","","","","","","","","","","","","","","","","",""]
[null,"","","","","","","","","","","","","","","","","",""]
[null,"","","","","","","","","","","","","","","","","",""]
[null,"","","","","","","","","","","","","","","","","",""]
[null,"","","","","","","","","","","","","","","","","",""]
[null,"","","","","","","","","","","","","","","","","",""]
[null,"","","","","","","","","","","","","","","","","",""]
[null,"","","","","","","","","","","","","","","","","",""]
[null,"","","","","","","","","","","","","","","","","",""]
[null,"","","","","","","","","","","","","","","","","",""]
[null,"","","","","","","","","","","","","","","","","",""]
[null,"","","","","","","","","","","","","","","","","",""]
[null,"","","","","","","","","","","","","","","","","",""]
[null,"","","","","","","","","","","","","","","","","",""]
[null,"","","","","","","","","","","","","","","","","",""]
[null,"","","","","","","","","","","","","","","","","",""]
[null,"","","","","","","","","","","","","","","","","",""]
[null,"","","","","","","","","","","","","","","","","",""]
[null,"","","","","","","","","","","","","","","","","",""]
[null,"","","","","","","","","","","","","","","","","",""]
[null,"","","","","","","","","","","","","","","","","",""]
[null,"","","","","","","","","","","","","","","","","",""]
[null,"","","","","","","","","","","","","","","","","",""]
[null,"","","","","","","","","","","","","","","","","",""]
[null,"","","","","","","","","","","","","","","","","",""]
[null,"","","","","","","","","","","","","","","","","",""]
[null,"","","","","","","","","","","","","","","","","",""]
[null,"","","","","","","","","","","","","","","","","",""]
[null,"","","","","","","","","","","","","","","","","",""]
[null,"","","","","","","","","","","","","","","","","",""]
[null,"","","","","","","","","","","","","","","","","",""]
[null,"","","","","","","","","","","","","","","","","",""]
[null,"","","","","","","","","","","","","","","","","",""]
[null,"","","","","","","","","","","","","","","","","",""]
[null,"","","","","","","","","","","","","","","","","",""]
[null,"","","","","","","","","","","","","","","","","",""]
[null,"","","","","","","","","","","","","","","","","",""]
[null,"","","","","","","","","","","","","","","","","",""]
[null,"","","","","","","","","","","","","","","","","",""]
[null,"","","","","","","","","","","","","","","","","",""]
[null,"","","","","","","","","","","","","","","","","",""]
[null,"","","","","","","","","","","","","","","","","",""]
[null,"","","","","","","","","","","","","","","","","",""]
[null,"","","","","","","","","","","","","","","","","",""]
[null,"","","","","","","","","","","","","","","","","",""]
[null,"","","","","","","","","","","","","","","","","",""]
[null,"","","","","","","","","","","","","","","","","",""]
[null,"","","","","","","","","","","","","","","","","",""]
[null,"","","","","","","","","","","","","","","","","",""]
[null,"","","","","","","","","","","","","","","","","",""]
[null,"","","","","","","","","","","","","","","","","",""]
[null,"","","","","","","","","","","","","","","","","",""]
[null,"","","","","","","","","","","","","","","","","",""]
[null,"","","","","","","","","","","","","","","","","",""]
[null,"","","","","","","","","","","","","","","","","",""]
[null,"","","","","","","","","","","","","","","","","",""]
[null,"","","","","","","","","","","","","","","","","",""]
[null,"","","","","","","","","","","","","","","","","",""]
[null,"","","","","","","","","","","","","","","","","",""]
[null,"","","","","","","","","","","","","","","","","",""]
[null,"","","","","","","","","","","","","","","","","",""]
[null,"","","","","","","","","","","","","","","","","",""]
[null,"","","","","","","","","","","","","","","","","",""]
[null,"","","","","","","","","","","","","","","","","",""]
[null,"","","","","","","","","","","","","","","","","",""]
[null,"","","","","","","","","","","","","","","","","",""]
[null,"","","","","","","","","","","","","","","","","",""]
[null,"","","","","","","","","","","","","","","","","",""]
[null,"","","","","","","","","","","","","","","","","",""]
[null,"","","","","","","","","","","","","","","","","",""]
[null,"","","","","","","","","","","","","","","","","",""]
[null,"","","","","","","","","","","","","","","","","",""]
[null,"","","","","","","","","","","","","","","","","",""]
[null,"","","","","","","","","","","","","","","","","",""]
[null,"","","","","","","","","","","","","","","","","",""]
[null,"","","","","","","","","","","","","","","","","",""]
[null,"","","","","","","","","","","","","","","","","",""]
[null,"","","","","","","","","","","","","","","","","",""]
[null,"","","","","","","","","","","","","","","","","",""]
[null,"","","","","","","","","","","","","","","","","",""]
[null,"","","","","","","","","","","","","","","","","",""]
[null,"","","","","","","","","","","","","","","","","",""]
[null,"","","","","","","","","","","","","","","","","",""]
[null,"","","","","","","","","","","","","","","","","",""]
[null,"","","","","","","","","","","","","","","","","",""]
[null,"","","","","","","","","","","","","","","","","",""]
[null,"","","","","","","","","","","","","","","","","",""]
[null,"","","","","","","","","","","","","","","","","",""]
[null,"","","","","","","","","","","","","","","","","",""]
[null,"","","","","","","","","","","","","","","","","",""]
[null,"","","","","","","","","","","","","","","","","",""]
[null,"","","","","","","","","","","","","","","","","",""]
[null,"","","","","","","","","","","","","","","","","",""]
[null,"","","","","","","","","","","","","","","","","",""]
[null,"","","","","","","","","","","","","","","","","",""]
[null,"","","","","","","","","","","","","","","","","",""]
[null,"","","","","","","","","","","","","","","","","",""]
[null,"","","","","","","","","","","","","","","","","",""]
[null,"","","","","","","","","","","","","","","","","",""]
[null,"","","","","","","","","","","","","","","","","",""]
[null,"","","","","","","","","","","","","","","","","",""]
[null,"","","","","","","","","","","","","","","","","",""]
[null,"","","","","","","","","","","","","","","","","",""]
[null,"","","","","","","","","","","","","","","","","",""]
[null,"","","","","","","","","","","","","","","","","",""]
[null,"","","","","","","","","","","","","","","","","",""]
[null,"","","","","","","","","","","","","","","","","",""]
[null,"","","","","","","","","","","","","","","","","",""]
[null,"","","","","","","","","","","","","","","","","",""]
[null,"","","","","","","","","","","","","","","","","",""]
[null,"","","","","","","","","","","","","","","","","",""]
[null,"","","","","","","","","","","","","","","","","",""]
[null,"","","","","","","","","","","","","","","","","",""]
[null,"","","","","","","","","","","","","","","","","",""]
[null,"","","","","","","","","","","","","","","","","",""]
[null,"","","","","","","","","","","","","","","","","",""]
[null,"","","","","","","","","","","","","","","","","",""]
[null,"","","","","","","","","","","","","","","","","",""]
[null,"","","","","","","","","","","","","","","","","",""]
[null,"","","","","","","","","","","","","","","","","",""]
[null,"","","","","","","","","","","","","","","","","",""]
[null,"","","","","","","","","","","","","","","","","",""]
[null,"","","","","","","","","","","","","","","","","",""]
[null,"","","","","","","","","","","","","","","","","",""]
[null,"","","","","","","","","","","","","","","","","",""]
[null,"","","","","","","","","","","","","","","","","",""]
[null,"","","","","","","","","","","","","","","","","",""]
[null,"","","","","","","","","","","","","","","","","",""]
[null,"","","","","","","","","","","","","","","","","",""]
[null,"","","","","","","","","","","","","","","","","",""]
[null,"","","","","","","","","","","","","","","","","",""]
[null,"","","","","","","","","","","","","","","","","",""]
[null,"","","","","","","","","","","","","","","","","",""]
[null,"","","","","","","","","","","","","","","","","",""]
[null,"","","","","","","","","","","","","","","","","",""]
[null,"","","","","","","","","","","","","","","","","",""]
[null,"","","","","","","","","","","","","","","","","",""]
[null,"","","","","","","","","","","","","","","","","",""]
[null,"","","","","","","","","","","","","","","","","",""]
[null,"","","","","","","","","","","","","","","","","",""]
[null,"","","","","","","","","","","","","","","","","",""]
[null,"","","","","","","","","","","","","","","","","",""]
[null,"","","","","","","","","","","","","","","","","",""]
[null,"","","","","","","","","","","","","","","","","",""]
[null,"","","","","","","","","","","","","","","","","",""]
[null,"","","","","","","","","","","","","","","","","",""]
[null,"","","","","","","","","","","","","","","","","",""]
[null,"","","","","","","","","","","","","","","","","",""]
[null,"","","","","","","","","","","","","","","","","",""]
[null,"","","","","","","","","","","","","","","","","",""]
[null,"","","","","","","","","","","","","","","","","",""]
[null,"","","","","","","","","","","","","","","","","",""]
[null,"","","","","","","","","","","","","","","","","",""]
[null,"","","","","","","","","","","","","","","","","",""]
[null,"","","","","","","","","","","","","","","","","",""]
[null,"","","","","","","","","","","","","","","","","",""]
[null,"","","","","","","","","","","","","","","","","",""]
[null,"","","","","","","","","","","","","","","","","",""]
[null,"","","","","","","","","","","","","","","","","",""]
[null,"","","","","","","","","","","","","","","","","",""]
[null,"","","","","","","","","","","","","","","","","",""]
[null,"","","","","","","","","","","","","","","","","",""]
[null,"","","","","","","","","","","","","","","","","",""]
[null,"","","","","","","","","","","","","","","","","",""]
[null,"","","","","","","","","","","","","","","","","",""]
[null,"","","","","","","","","","","","","","","","","",""]
[null,"","","","","","","","","","","","","","","","","",""]
[null,"","","","","","","","","","","","","","","","","",""]
[null,"","","","","","","","","","","","","","","","","",""]
[null,"","","","","","","","","","","","","","","","","",""]
[null,"","","","","","","","","","","","","","","","","",""]
[null,"","","","","","","","","","","","","","","","","",""]
[null,"","","","","","","","","","","","","","","","","",""]
[null,"","","","","","","","","","","","","","","","","",""]
[null,"","","","","","","","","","","","","","","","","",""]
[null,"","","","","","","","","","","","","","","","","",""]
[null,"","","","","","","","","","","","","","","","","",""]
[null,"","","","","","","","","","","","","","","","","",""]
[null,"","","","","","","","","","","","","","","","","",""]
[null,"","","","","","","","","","","","","","","","","",""]
[null,"","","","","","","","","","","","","","","","","",""]
[null,"","","","","","","","","","","","","","","","","",""]
[null,"","","","","","","","","","","","","","","","","",""]
[null,"","","","","","","","","","","","","","","","","",""]
[null,"","","","","","","","","","","","","","","","","",""]
[null,"","","","","","","","","","","","","","","","","",""]
[null,"","","","","","","","","","","","","","","","","",""]
[null,"","","","","","","","","","","","","","","","","",""]
[null,"","","","","","","","","","","","","","","","","",""]
[null,"","","","","","","","","","","","","","","","","",""]
[null,"","","","","","","","","","","","","","","","","",""]
[null,"","","","","","","","","","","","","","","","","",""]
[null,"","","","","","","","","","","","","","","","","",""]
[null,"","","","","","","","","","","","","","","","","",""]
[null,"","","","","","","","","","","","","","","","","",""]
[null,"","","","","","","","","","","","","","","","","",""]
[null,"","","","","","","","","","","","","","","","","",""]
[null,"","","","","","","","","","","","","","","","","",""]
[null,"","","","","","","","","","","","","","","","","",""]
[null,"","","","","","","","","","","","","","","","","",""]
[null,"","","","","","","","","","","","","","","","","",""]
[null,"","","","","","","","","","","","","","","","","",""]
[null,"","","","","","","","","","","","","","","","","",""]
[null,"","","","","","","","","","","","","","","","","",""]
[null,"","","","","","","","","","","","","","","","","",""]
[null,"","","","","","","","","","","","","","","","","",""]
[null,"","","","","","","","","","","","","","","","","",""]
[null,"","","","","","","","","","","","","","","","","",""]
[null,"","","","","","","","","","","","","","","","","",""]
[null,"","","","","","","","","","","","","","","","","",""]
[null,"","","","","","","","","","","","","","","","","",""]
[null,"","","","","","","","","","","","","","","","","",""]
[null,"","","","","","","","","","","","","","","","","",""]
[null,"","","","","","","","","","","","","","","","","",""]
[null,"","","","","","","","","","","","","","","","","",""]
[null,"","","","","","","","","","","","","","","","","",""]
[null,"","","","","","","","","","","","","","","","","",""]
[null,"","","","","","","","","","","","","","","","","",""]
[null,"","","","","","","","","","","","","","","","","",""]
[null,"","","","","","","","","","","","","","","","","",""]
[null,"","","","","","","","","","","","","","","","","",""]
[null,"","","","","","","","","","","","","","","","","",""]
[null,"","","","","","","","","","","","","","","","","",""]
[null,"","","","","","","","","","","","","","","","","",""]
[null,"","","","","","","","","","","","","","","","","",""]
[null,"","","","","","","","","","","","","","","","","",""]
[null,"","","","","","","","","","","","","","","","","",""]
[null,"","","","","","","","","","","","","","","","","",""]
[null,"","","","","","","","","","","","","","","","","",""]
[null,"","","","","","","","","","","","","","","","","",""]
[null,"","","","","","","","","","","","","","","","","",""]
[null,"","","","","","","","","","","","","","","","","",""]
[null,"","","","","","","","","","","","","","","","","",""]
[null,"","","","","","","","","","","","","","","","","",""]
[null,"","","","","","","","","","","","","","","","","",""]
[null,"","","","","","","","","","","","","","","","","",""]
[null,"","","","","","","","","","","","","","","","","",""]
[null,"","","","","","","","","","","","","","","","","",""]
[null,"","","","","","","","","","","","","","","","","",""]
[null,"","","","","","","","","","","","","","","","","",""]
[null,"","","","","","","","","","","","","","","","","",""]
[null,"","","","","","","","","","","","","","","","","",""]
[null,"","","","","","","","","","","","","","","","","",""]
[null,"","","","","","","","","","","","","","","","","",""]
[null,"","","","","","","","","","","","","","","","","",""]
[null,"","","","","","","","","","","","","","","","","",""]
[null,"","","","","","","","","","","","","","","","","",""]
[null,"","","","","","","","","","","","","","","","","",""]
[null,"","","","","","","","","","","","","","","","","",""]
[null,"","","","","","","","","","","","","","","","","",""]
[null,"","","","","","","","","","","","","","","","","",""]
[null,"","","","","","","","","","","","","","","","","",""]
[null,"","","","","","","","","","","","","","","","","",""]
[null,"","","","","","","","","","","","","","","","","",""]
[null,"","","","","","","","","","","","","","","","","",""]
[null,"","","","","","","","","","","","","","","","","",""]
[null,"","","","","","","","","","","","","","","","","",""]
[null,"","","","","","","","","","","","","","","","","",""]
[null,"","","","","","","","","","","","","","","","","",""]
[null,"","","","","","","","","","","","","","","","","",""]
[null,"","","","","","","","","","","","","","","","","",""]
[null,"","","","","","","","","","","","","","","","","",""]
[null,"","","","","","","","","","","","","","","","","",""]
[null,"","","","","","","","","","","","","","","","","",""]
[null,"","","","","","","","","","","","","","","","","",""]
[null,"","","","","","","","","","","","","","","","","",""]
[null,"","","","","","","","","","","","","","","","","",""]
[null,"","","","","","","","","","","","","","","","","",""]
[null,"","","","","","","","","","","","","","","","","",""]
[null,"","","","","","","","","","","","","","","","","",""]
[null,"","","","","","","","","","","","","","","","","",""]
[null,"","","","","","","","","","","","","","","","","",""]
[null,"","","","","","","","","","","","","","","","","",""]
[null,"","","","","","","","","","","","","","","","","",""]
[null,"","","","","","","","","","","","","","","","","",""]
[null,"","","","","","","","","","","","","","","","","",""]
[null,"","","","","","","","","","","","","","","","","",""]
[null,"","","","","","","","","","","","","","","","","",""]
[null,"","","","","","","","","","","","","","","","","",""]
[null,"","","","","","","","","","","","","","","","","",""]
[null,"","","","","","","","","","","","","","","","","",""]
[null,"","","","","","","","","","","","","","","","","",""]
[null,"","","","","","","","","","","","","","","","","",""]
[null,"","","","","","","","","","","","","","","","","",""]
[null,"","","","","","","","","","","","","","","","","",""]
[null,"","","","","","","","","","","","","","","","","",""]
[null,"","","","","","","","","","","","","","","","","",""]
[null,"","","","","","","","","","","","","","","","","",""]
[null,"","","","","","","","","","","","","","","","","",""]
[null,"","","","","","","","","","","","","","","","","",""]
[null,"","","","","","","","","","","","","","","","","",""]
[null,"","","","","","","","","","","","","","","","","",""]
[null,"","","","","","","","","","","","","","","","","",""]
[null,"","","","","","","","","","","","","","","","","",""]
[null,"","","","","","","","","","","","","","","","","",""]
[null,"","","","","","","","","","","","","","","","","",""]
[null,"","","","","","","","","","","","","","","","","",""]
[null,"","","","","","","","","","","","","","","","","",""]
[null,"","","","","","","","","","","","","","","","","",""]
[null,"","","","","","","","","","","","","","","","","",""]
[null,"","","","","","","","","","","","","","","","","",""]
[null,"","","","","","","","","","","","","","","","","",""]
[null,"","","","","","","","","","","","","","","","","",""]
[null,"","","","","","","","","","","","","","","","","",""]
[null,"","","","","","","","","","","","","","","","","",""]
[null,"","","","","","","","","","","","","","","","","",""]
[null,"","","","","","","","","","","","","","","","","",""]
[null,"","","","","","","","","","","","","","","","","",""]
[null,"","","","","","","","","","","","","","","","","",""]
[null,"","","","","","","","","","","","","","","","","",""]
[null,"","","","","","","","","","","","","","","","","",""]
[null,"","","","","","","","","","","","","","","","","",""]
[null,"","","","","","","","","","","","","","","","","",""]
[null,"","","","","","","","","","","","","","","","","",""]
[null,"","","","","","","","","","","","","","","","","",""]
[null,"","","","","","","","","","","","","","","","","",""]
[null,"","","","","","","","","","","","","","","","","",""]
[null,"","","","","","","","","","","","","","","","","",""]
[null,"","","","","","","","","","","","","","","","","",""]
[null,"","","","","","","","","","","","","","","","","",""]
[null,"","","","","","","","","","","","","","","","","",""]
[null,"","","","","","","","","","","","","","","","","",""]
[null,"","","","","","","","","","","","","","","","","",""]
[null,"","","","","","","","","","","","","","","","","",""]
[null,"","","","","","","","","","","","","","","","","",""]
[null,"","","","","","","","","","","","","","","","","",""]
[null,"","","","","","","","","","","","","","","","","",""]
[null,"","","","","","","","","","","","","","","","","",""]
[null,"","","","","","","","","","","","","","","","","",""]
[null,"","","","","","","","","","","","","","","","","",""]
[null,"","","","","","","","","","","","","","","","","",""]
[null,"","","","","","","","","","","","","","","","","",""]
[null,"","","","","","","","","","","","","","","","","",""]
[null,"","","","","","","","","","","","","","","","","",""]
[null,"","","","","","","","","","","","","","","","","",""]
[null,"","","","","","","","","","","","","","","","","",""]
[null,"","","","","","","","","","","","","","","","","",""]
[null,"","","","","","","","","","","","","","","","","",""]
[null,"","","","","","","","","","","","","","","","","",""]
[null,"","","","","","","","","","","","","","","","","",""]
[null,"","","","","","","","","","","","","","","","","",""]
[null,"","","","","","","","","","","","","","","","","",""]
[null,"","","","","","","","","","","","","","","","","",""]
[null,"","","","","","","","","","","","","","","","","",""]
[null,"","","","","","","","","","","","","","","","","",""]
[null,"","","","","","","","","","","","","","","","","",""]
[null,"","","","","","","","","","","","","","","","","",""]
[null,"","","","","","","","","","","","","","","","","",""]
[null,"","","","","","","","","","","","","","","","","",""]
[null,"","","","","","","","","","","","","","","","","",""]
[null,"","","","","","","","","","","","","","","","","",""]
[null,"","","","","","","","","","","","","","","","","",""]
[null,"","","","","","","","","","","","","","","","","",""]
[null,"","","","","","","","","","","","","","","","","",""]
[null,"","","","","","","","","","","","","","","","","",""]
[null,"","","","","","","","","","","","","","","","","",""]
[null,"","","","","","","","","","","","","","","","","",""]
[null,"","","","","","","","","","","","","","","","","",""]
[null,"","","","","","","","","","","","","","","","","",""]
[null,"","","","","","","","","","","","","","","","","",""]
[null,"","","","","","","","","","","","","","","","","",""]
[null,"","","","","","","","","","","","","","","","","",""]
[null,"","","","","","","","","","","","","","","","","",""]
[null,"","","","","","","","","","","","","","","","","",""]
[null,"","","","","","","","","","","","","","","","","",""]
[null,"","","","","","","","","","","","","","","","","",""]
[null,"","","","","","","","","","","","","","","","","",""]
[null,"","","","","","","","","","","","","","","","","",""]
[null,"","","","","","","","","","","","","","","","","",""]
[null,"","","","","","","","","","","","","","","","","",""]
[null,"","","","","","","","","","","","","","","","","",""]
[null,"","","","","","","","","","","","","","","","","",""]
[null,"","","","","","","","","","","","","","","","","",""]
[null,"","","","","","","","","","","","","","","","","",""]
[null,"","","","","","","","","","","","","","","","","",""]
[null,"","","","","","","","","","","","","","","","","",""]
[null,"","","","","","","","","","","","","","","","","",""]
[null,"","","","","","","","","","","","","","","","","",""]
[null,"","","","","","","","","","","","","","","","","",""]
[null,"","","","","","","","","","","","","","","","","",""]
[null,"","","","","","","","","","","","","","","","","",""]
[null,"","","","","","","","","","","","","","","","","",""]
[null,"","","","","","","","","","","","","","","","","",""]
[null,"","","","","","","","","","","","","","","","","",""]
[null,"","","","","","","","","","","","","","","","","",""]
[null,"","","","","","","","","","","","","","","","","",""]
[null,"","","","","","","","","","","","","","","","","",""]
[null,"","","","","","","","","","","","","","","","","",""]
[null,"","","","","","","","","","","","","","","","","",""]
[null,"","","","","","","","","","","","","","","","","",""]
[null,"","","","","","","","","","","","","","","","","",""]
[null,"","","","","","","","","","","","","","","","","",""]
[null,"","","","","","","","","","","","","","","","","",""]
[null,"","","","","","","","","","","","","","","","","",""]
[null,"","","","","","","","","","","","","","","","","",""]
[null,"","","","","","","","","","","","","","","","","",""]
[null,"","","","","","","","","","","","","","","","","",""]
[null,"","","","","","","","","","","","","","","","","",""]
[null,"","","","","","","","","","","","","","","","","",""]
[null,"","","","","","","","","","","","","","","","","",""]
[null,"","","","","","","","","","","","","","","","","",""]
[null,"","","","","","","","","","","","","","","","","",""]
[null,"","","","","","","","","","","","","","","","","",""]
[null,"","","","","","","","","","","","","","","","","",""]
[null,"","","","","","","","","","","","","","","","","",""]
[null,"","","","","","","","","","","","","","","","","",""]
[null,"","","","","","","","","","","","","","","","","",""]
[null,"","","","","","","","","","","","","","","","","",""]
[null,"","","","","","","","","","","","","","","","","",""]
[null,"","","","","","","","","","","","","","","","","",""]
[null,"","","","","","","","","","","","","","","","","",""]
[null,"","","","","","","","","","","","","","","","","",""]
[null,"","","","","","","","","","","","","","","","","",""]
[null,"","","","","","","","","","","","","","","","","",""]
[null,"","","","","","","","","","","","","","","","","",""]
[null,"","","","","","","","","","","","","","","","","",""]
[null,"","","","","","","","","","","","","","","","","",""]
[null,"","","","","","","","","","","","","","","","","",""]
[null,"","","","","","","","","","","","","","","","","",""]
[null,"","","","","","","","","","","","","","","","","",""]
[null,"","","","","","","","","","","","","","","","","",""]
[null,"","","","","","","","","","","","","","","","","",""]
[null,"","","","","","","","","","","","","","","","","",""]
[null,"","","","","","","","","","","","","","","","","",""]
[null,"","","","","","","","","","","","","","","","","",""]
[null,"","","","","","","","","","","","","","","","","",""]
[null,"","","","","","","","","","","","","","","","","",""]
[null,"","","","","","","","","","","","","","","","","",""]
[null,"","","","","","","","","","","","","","","","","",""]
[null,"","","","","","","","","","","","","","","","","",""]
[null,"","","","","","","","","","","","","","","","","",""]
[null,"","","","","","","","","","","","","","","","","",""]
[null,"","","","","","","","","","","","","","","","","",""]
[null,"","","","","","","","","","","","","","","","","",""]
[null,"","","","","","","","","","","","","","","","","",""]
[null,"","","","","","","","","","","","","","","","","",""]
[null,"","","","","","","","","","","","","","","","","",""]
[null,"","","","","","","","","","","","","","","","","",""]
[null,"","","","","","","","","","","","","","","","","",""]
[null,"","","","","","","","","","","","","","","","","",""]
[null,"","","","","","","","","","","","","","","","","",""]
[null,"","","","","","","","","","","","","","","","","",""]
[null,"","","","","","","","","","","","","","","","","",""]
[null,"","","","","","","","","","","","","","","","","",""]
[null,"","","","","","","","","","","","","","","","","",""]
[null,"","","","","","","","","","","","","","","","","",""]
[null,"","","","","","","","","","","","","","","","","",""]
[null,"","","","","","","","","","","","","","","","","",""]
[null,"","","","","","","","","","","","","","","","","",""]
[null,"","","","","","","","","","","","","","","","","",""]
[null,"","","","","","","","","","","","","","","","","",""]
[null,"","","","","","","","","","","","","","","","","",""]
[null,"","","","","","","","","","","","","","","","","",""]
[null,"","","","","","","","","","","","","","","","","",""]
[null,"","","","","","","","","","","","","","","","","",""]
[null,"","","","","","","","","","","","","","","","","",""]
[null,"","","","","","","","","","","","","","","","","",""]
[null,"","","","","","","","","","","","","","","","","",""]
[null,"","","","","","","","","","","","","","","","","",""]
[null,"","","","","","","","","","","","","","","","","",""]
[null,"","","","","","","","","","","","","","","","","",""]
[null,"","","","","","","","","","","","","","","","","",""]
[null,"","","","","","","","","","","","","","","","","",""]
[null,"","","","","","","","","","","","","","","","","",""]
[null,"","","","","","","","","","","","","","","","","",""]
[null,"","","","","","","","","","","","","","","","","",""]
[null,"","","","","","","","","","","","","","","","","",""]
[null,"","","","","","","","","","","","","","","","","",""]
[null,"","","","","","","","","","","","","","","","","",""]
[null,"","","","","","","","","","","","","","","","","",""]
[null,"","","","","","","","","","","","","","","","","",""]
[null,"","","","","","","","","","","","","","","","","",""]
[null,"","","","","","","","","","","","","","","","","",""]
[null,"","","","","","","","","","","","","","","","","",""]
[null,"","","","","","","","","","","","","","","","","",""]
[null,"","","","","","","","","","","","","","","","","",""]
[null,"","","","","","","","","","","","","","","","","",""]
[null,"","","","","","","","","","","","","","","","","",""]
[null,"","","","","","","","","","","","","","","","","",""]
[null,"","","","","","","","","","","","","","","","","",""]
[null,"","","","","","","","","","","","","","","","","",""]
[null,"","","","","","","","","","","","","","","","","",""]
[null,"","","","","","","","","","","","","","","","","",""]
[null,"","","","","","","","","","","","","","","","","",""]
[null,"","","","","","","","","","","","","","","","","",""]
[null,"","","","","","","","","","","","","","","","","",""]
[null,"","","","","","","","","","","","","","","","","",""]
[null,"","","","","","","","","","","","","","","","","",""]
[null,"","","","","","","","","","","","","","","","","",""]
[null,"","","","","","","","","","","","","","","","","",""]
[null,"","","","","","","","","","","","","","","","","",""]
[null,"","","","","","","","","","","","","","","","","",""]
[null,"","","","","","","","","","","","","","","","","",""]
[null,"","","","","","","","","","","","","","","","","",""]
[null,"","","","","","","","","","","","","","","","","",""]
[null,"","","","","","","","","","","","","","","","","",""]
[null,"","","","","","","","","","","","","","","","","",""]
[null,"","","","","","","","","","","","","","","","","",""]
[null,"","","","","","","","","","","","","","","","","",""]
[null,"","","","","","","","","","","","","","","","","",""]
[null,"","","","","","","","","","","","","","","","","",""]
[null,"","","","","","","","","","","","","","","","","",""]
[null,"","","","","","","","","","","","","","","","","",""]
[null,"","","","","","","","","","","","","","","","","",""]
[null,"","","","","","","","","","","","","","","","","",""]
[null,"","","","","","","","","","","","","","","","","",""]
[null,"","","","","","","","","","","","","","","","","",""]
[null,"","","","","","","","","","","","","","","","","",""]
[null,"","","","","","","","","","","","","","","","","",""]
[null,"","","","","","","","","","","","","","","","","",""]
[null,"","","","","","","","","","","","","","","","","",""]
[null,"","","","","","","","","","","","","","","","","",""]
[null,"","","","","","","","","","","","","","","","","",""]
[null,"","","","","","","","","","","","","","","","","",""]
[null,"","","","","","","","","","","","","","","","","",""]
[null,"","","","","","","","","","","","","","","","","",""]
[null,"","","","","","","","","","","","","","","","","",""]
[null,"","","","","","","","","","","","","","","","","",""]
[null,"","","","","","","","","","","","","","","","","",""]
[null,"","","","","","","","","","","","","","","","","",""]
[null,"","","","","","","","","","","","","","","","","",""]
[null,"","","","","","","","","","","","","","","","","",""]
[null,"","","","","","","","","","","","","","","","","",""]
[null,"","","","","","","","","","","","","","","","","",""]
[null,"","","","","","","","","","","","","","","","","",""]
[null,"","","","","","","","","","","","","","","","","",""]
[null,"","","","","","","","","","","","","","","","","",""]
[null,"","","","","","","","","","","","","","","","","",""]
[null,"","","","","","","","","","","","","","","","","",""]
[null,"","","","","","","","","","","","","","","","","",""]
[null,"","","","","","","","","","","","","","","","","",""]
[null,"","","","","","","","","","","","","","","","","",""]
[null,"","","","","","","","","","","","","","","","","",""]
[null,"","","","","","","","","","","","","","","","","",""]
[null,"","","","","","","","","","","","","","","","","",""]
[null,"","","","","","","","","","","","","","","","","",""]
[null,"","","","","","","","","","","","","","","","","",""]
[null,"","","","","","","","","","","","","","","","","",""]
[null,"","","","","","","","","","","","","","","","","",""]
[null,"","","","","","","","","","","","","","","","","",""]
[null,"","","","","","","","","","","","","","","","","",""]
[null,"","","","","","","","","","","","","","","","","",""]
[null,"","","","","","","","","","","","","","","","","",""]
[null,"","","","","","","","","","","","","","","","","",""]
[null,"","","","","","","","","","","","","","","","","",""]
[null,"","","","","","","","","","","","","","","","","",""]
[null,"","","","","","","","","","","","","","","","","",""]
[null,"","","","","","","","","","","","","","","","","",""]
[null,"","","","","","","","","","","","","","","","","",""]
[null,"","","","","","","","","","","","","","","","","",""]
[null,"","","","","","","","","","","","","","","","","",""]
[null,"","","","","","","","","","","","","","","","","",""]
[null,"","","","","","","","","","","","","","","","","",""]
[null,"","","","","","","","","","","","","","","","","",""]
[null,"","","","","","","","","","","","","","","","","",""]
[null,"","","","","","","","","","","","","","","","","",""]
[null,"","","","","","","","","","","","","","","","","",""]
[null,"","","","","","","","","","","","","","","","","",""]
[null,"","","","","","","","","","","","","","","","","",""]
[null,"","","","","","","","","","","","","","","","","",""]
[null,"","","","","","","","","","","","","","","","","",""]
[null,"","","","","","","","","","","","","","","","","",""]
[null,"","","","","","","","","","","","","","","","","",""]
[null,"","","","","","","","","","","","","","","","","",""]
[null,"","","","","","","","","","","","","","","","","",""]
[null,"","","","","","","","","","","","","","","","","",""]
[null,"","","","","","","","","","","","","","","","","",""]
[null,"","","","","","","","","","","","","","","","","",""]
[null,"","","","","","","","","","","","","","","","","",""]
[null,"","","","","","","","","","","","","","","","","",""]
[null,"","","","","","","","","","","","","","","","","",""]
[null,"","","","","","","","","","","","","","","","","",""]
[null,"","","","","","","","","","","","","","","","","",""]
[null,"","","","","","","","","","","","","","","","","",""]
[null,"","","","","","","","","","","","","","","","","",""]
[null,"","","","","","","","","","","","","","","","","",""]
[null,"","","","","","","","","","","","","","","","","",""]
[null,"","","","","","","","","","","","","","","","","",""]
[null,"","","","","","","","","","","","","","","","","",""]
[null,"","","","","","","","","","","","","","","","","",""]
[null,"","","","","","","","","","","","","","","","","",""]
[null,"","","","","","","","","","","","","","","","","",""]
[null,"","","","","","","","","","","","","","","","","",""]
[null,"","","","","","","","","","","","","","","","","",""]
[null,"","","","","","","","","","","","","","","","","",""]
[null,"","","","","","","","","","","","","","","","","",""]
[null,"","","","","","","","","","","","","","","","","",""]
[null,"","","","","","","","","","","","","","","","","",""]
[null,"","","","","","","","","","","","","","","","","",""]
[null,"","","","","","","","","","","","","","","","","",""]
[null,"","","","","","","","","","","","","","","","","",""]
[null,"","","","","","","","","","","","","","","","","",""]
[null,"","","","","","","","","","","","","","","","","",""]
[null,"","","","","","","","","","","","","","","","","",""]
[null,"","","","","","","","","","","","","","","","","",""]
[null,"","","","","","","","","","","","","","","","","",""]
[null,"","","","","","","","","","","","","","","","","",""]
[null,"","","","","","","","","","","","","","","","","",""]
[null,"","","","","","","","","","","","","","","","","",""]
[null,"","","","","","","","","","","","","","","","","",""]
[null,"","","","","","","","","","","","","","","","","",""]
[null,"","","","","","","","","","","","","","","","","",""]
[null,"","","","","","","","","","","","","","","","","",""]
[null,"","","","","","","","","","","","","","","","","",""]
[null,"","","","","","","","","","","","","","","","","",""]
[null,"","","","","","","","","","","","","","","","","",""]
[null,"","","","","","","","","","","","","","","","","",""]
[null,"","","","","","","","","","","","","","","","","",""]
[null,"","","","","","","","","","","","","","","","","",""]
[null,"","","","","","","","","","","","","","","","","",""]
[null,"","","","","","","","","","","","","","","","","",""]
[null,"","","","","","","","","","","","","","","","","",""]
[null,"","","","","","","","","","","","","","","","","",""]
[null,"","","","","","","","","","","","","","","","","",""]
[null,"","","","","","","","","","","","","","","","","",""]
[null,"","","","","","","","","","","","","","","","","",""]
[null,"","","","","","","","","","","","","","","","","",""]
[null,"","","","","","","","","","","","","","","","","",""]
[null,"","","","","","","","","","","","","","","","","",""]
[null,"","","","","","","","","","","","","","","","","",""]
[null,"","","","","","","","","","","","","","","","","",""]
[null,"","","","","","","","","","","","","","","","","",""]
[null,"","","","","","","","","","","","","","","","","",""]
[null,"","","","","","","","","","","","","","","","","",""]
[null,"","","","","","","","","","","","","","","","","",""]
[null,"","","","","","","","","","","","","","","","","",""]
[null,"","","","","","","","","","","","","","","","","",""]
[null,"","","","","","","","","","","","","","","","","",""]
[null,"","","","","","","","","","","","","","","","","",""]
[null,"","","","","","","","","","","","","","","","","",""]
[null,"","","","","","","","","","","","","","","","","",""]
[null,"","","","","","","","","","","","","","","","","",""]
[null,"","","","","","","","","","","","","","","","","",""]
[null,"","","","","","","","","","","","","","","","","",""]
[null,"","","","","","","","","","","","","","","","","",""]
[null,"","","","","","","","","","","","","","","","","",""]
[null,"","","","","","","","","","","","","","","","","",""]
[null,"","","","","","","","","","","","","","","","","",""]
[null,"","","","","","","","","","","","","","","","","",""]
[null,"","","","","","","","","","","","","","","","","",""]
[null,"","","","","","","","","","","","","","","","","",""]
[null,"","","","","","","","","","","","","","","","","",""]
[null,"","","","","","","","","","","","","","","","","",""]
[null,"","","","","","","","","","","","","","","","","",""]
[null,"","","","","","","","","","","","","","","","","",""]
[null,"","","","","","","","","","","","","","","","","",""]
[null,"","","","","","","","","","","","","","","","","",""]
[null,"","","","","","","","","","","","","","","","","",""]
[null,"","","","","","","","","","","","","","","","","",""]
[null,"","","","","","","","","","","","","","","","","",""]
[null,"","","","","","","","","","","","","","","","","",""]
[null,"","","","","","","","","","","","","","","","","",""]
[null,"","","","","","","","","","","","","","","","","",""]
[null,"","","","","","","","","","","","","","","","","",""]
[null,"","","","","","","","","","","","","","","","","",""]
[null,"","","","","","","","","","","","","","","","","",""]
[null,"","","","","","","","","","","","","","","","","",""]
[null,"","","","","","","","","","","","","","","","","",""]
[null,"","","","","","","","","","","","","","","","","",""]
[null,"","","","","","","","","","","","","","","","","",""]
[null,"","","","","","","","","","","","","","","","","",""]
[null,"","","","","","","","","","","","","","","","","",""]
[null,"","","","","","","","","","","","","","","","","",""]
[null,"","","","","","","","","","","","","","","","","",""]
[null,"","","","","","","","","","","","","","","","","",""]
[null,"","","","","","","","","","","","","","","","","",""]
[null,"","","","","","","","","","","","","","","","","",""]
[null,"","","","","","","","","","","","","","","","","",""]
[null,"","","","","","","","","","","","","","","","","",""]
[null,"","","","","","","","","","","","","","","","","",""]
[null,"","","","","","","","","","","","","","","","","",""]
[null,"","","","","","","","","","","","","","","","","",""]
[null,"","","","","","","","","","","","","","","","","",""]
[null,"","","","","","","","","","","","","","","","","",""]
[null,"","","","","","","","","","","","","","","","","",""]
[null,"","","","","","","","","","","","","","","","","",""]
[null,"","","","","","","","","","","","","","","","","",""]
[null,"","","","","","","","","","","","","","","","","",""]
[null,"","","","","","","","","","","","","","","","","",""]
[null,"","","","","","","","","","","","","","","","","",""]
[null,"","","","","","","","","","","","","","","","","",""]
[null,"","","","","","","","","","","","","","","","","",""]
[null,"","","","","","","","","","","","","","","","","",""]
[null,"","","","","","","","","","","","","","","","","",""]
[null,"","","","","","","","","","","","","","","","","",""]
[null,"","","","","","","","","","","","","","","","","",""]
[null,"","","","","","","","","","","","","","","","","",""]
[null,"","","","","","","","","","","","","","","","","",""]
[null,"","","","","","","","","","","","","","","","","",""]
[null,"","","","","","","","","","","","","","","","","",""]
[null,"","","","","","","","","","","","","","","","","",""]
[null,"","","","","","","","","","","","","","","","","",""]
[null,"","","","","","","","","","","","","","","","","",""]
[null,"","","","","","","","","","","","","","","","","",""]
[null,"","","","","","","","","","","","","","","","","",""]
[null,"","","","","","","","","","","","","","","","","",""]
[null,"","","","","","","","","","","","","","","","","",""]
[null,"","","","","","","","","","","","","","","","","",""]
[null,"","","","","","","","","","","","","","","","","",""]
[null,"","","","","","","","","","","","","","","","","",""]
[null,"","","","","","","","","","","","","","","","","",""]
[null,"","","","","","","","","","","","","","","","","",""]
[null,"","","","","","","","","","","","","","","","","",""]
[null,"","","","","","","","","","","","","","","","","",""]
[null,"","","","","","","","","","","","","","","","","",""]
[null,"","","","","","","","","","","","","","","","","",""]
[null,"","","","","","","","","","","","","","","","","",""]
[null,"","","","","","","","","","","","","","","","","",""]
[null,"","","","","","","","","","","","","","","","","",""]
[null,"","","","","","","","","","","","","","","","","",""]
[null,"","","","","","","","","","","","","","","","","",""]
[null,"","","","","","","","","","","","","","","","","",""]
[null,"","","","","","","","","","","","","","","","","",""]
[null,"","","","","","","","","","","","","","","","","",""]
[null,"","","","","","","","","","","","","","","","","",""]
[null,"","","","","","","","","","","","","","","","","",""]
[null,"","","","","","","","","","","","","","","","","",""]
[null,"","","","","","","","","","","","","","","","","",""]
[null,"","","","","","","","","","","","","","","","","",""]
[null,"","","","","","","","","","","","","","","","","",""]
[null,"","","","","","","","","","","","","","","","","",""]
[null,"","","","","","","","","","","","","","","","","",""]
[null,"","","","","","","","","","","","","","","","","",""]
[null,"","","","","","","","","","","","","","","","","",""]
[null,"","","","","","","","","","","","","","","","","",""]
[null,"","","","","","","","","","","","","","","","","",""]
[null,"","","","","","","","","","","","","","","","","",""]
[null,"","","","","","","","","","","","","","","","","",""]
[null,"","","","","","","","","","","","","","","","","",""]
[null,"","","","","","","","","","","","","","","","","",""]
[null,"","","","","","","","","","","","","","","","","",""]
[null,"","","","","","","","","","","","","","","","","",""]
[null,"","","","","","","","","","","","","","","","","",""]
[null,"","","","","","","","","","","","","","","","","",""]
[null,"","","","","","","","","","","","","","","","","",""]
[null,"","","","","","","","","","","","","","","","","",""]
[null,"","","","","","","","","","","","","","","","","",""]
[null,"","","","","","","","","","","","","","","","","",""]
[null,"","","","","","","","","","","","","","","","","",""]
[null,"","","","","","","","","","","","","","","","","",""]
[null,"","","","","","","","","","","","","","","","","",""]
[null,"","","","","","","","","","","","","","","","","",""]
[null,"","","","","","","","","","","","","","","","","",""]
[null,"","","","","","","","","","","","","","","","","",""]
[null,"","","","","","","","","","","","","","","","","",""]
[null,"","","","","","","","","","","","","","","","","",""]
[null,"","","","","","","","","","","","","","","","","",""]
[null,"","","","","","","","","","","","","","","","","",""]
[null,"","","","","","","","","","","","","","","","","",""]
[null,"","","","","","","","","","","","","","","","","",""]
[null,"","","","","","","","","","","","","","","","","",""]
[null,"","","","","","","","","","","","","","","","","",""]
[null,"","","","","","","","","","","","","","","","","",""]
[null,"","","","","","","","","","","","","","","","","",""]
[null,"","","","","","","","","","","","","","","","","",""]
[null,"","","","","","","","","","","","","","","","","",""]
[null,"","","","","","","","","","","","","","","","","",""]
[null,"","","","","","","","","","","","","","","","","",""]
[null,"","","","","","","","","","","","","","","","","",""]
[null,"","","","","","","","","","","","","","","","","",""]
[null,"","","","","","","","","","","","","","","","","",""]
[null,"","","","","","","","","","","","","","","","","",""]
[null,"","","","","","","","","","","","","","","","","",""]
[null,"","","","","","","","","","","","","","","","","",""]
[null,"","","","","","","","","","","","","","","","","",""]
[null,"","","","","","","","","","","","","","","","","",""]
[null,"","","","","","","","","","","","","","","","","",""]
[null,"","","","","","","","","","","","","","","","","",""]
[null,"","","","","","","","","","","","","","","","","",""]
[null,"","","","","","","","","","","","","","","","","",""]
[null,"","","","","","","","","","","","","","","","","",""]
[null,"","","","","","","","","","","","","","","","","",""]
[null,"","","","","","","","","","","","","","","","","",""]
[null,"","","","","","","","","","","","","","","","","",""]
[null,"","","","","","","","","","","","","","","","","",""]
[null,"","","","","","","","","","","","","","","","","",""]
[null,"","","","","","","","","","","","","","","","","",""]
[null,"","","","","","","","","","","","","","","","","",""]
[null,"","","","","","","","","","","","","","","","","",""]
[null,"","","","","","","","","","","","","","","","","",""]
[null,"","","","","","","","","","","","","","","","","",""]
[null,"","","","","","","","","","","","","","","","","",""]
[null,"","","","","","","","","","","","","","","","","",""]
[null,"","","","","","","","","","","","","","","","","",""]
[null,"","","","","","","","","","","","","","","","","",""]
[null,"","","","","","","","","","","","","","","","","",""]
[null,"","","","","","","","","","","","","","","","","",""]
[null,"","","","","","","","","","","","","","","","","",""]
[null,"","","","","","","","","","","","","","","","","",""]
[null,"","","","","","","","","","","","","","","","","",""]
[null,"","","","","","","","","","","","","","","","","",""]
[null,"","","","","","","","","","","","","","","","","",""]
[null,"","","","","","","","","","","","","","","","","",""]
[null,"","","","","","","","","","","","","","","","","",""]
[null,"","","","","","","","","","","","","","","","","",""]
[null,"","","","","","","","","","","","","","","","","",""]
[null,"","","","","","","","","","","","","","","","","",""]
[null,"","","","","","","","","","","","","","","","","",""]
[null,"","","","","","","","","","","","","","","","","",""]
[null,"","","","","","","","","","","","","","","","","",""]
[null,"","","","","","","","","","","","","","","","","",""]
[null,"","","","","","","","","","","","","","","","","",""]
[null,"","","","","","","","","","","","","","","","","",""]
[null,"","","","","","","","","","","","","","","","","",""]
[null,"","","","","","","","","","","","","","","","","",""]
[null,"","","","","","","","","","","","","","","","","",""]
[null,"","","","","","","","","","","","","","","","","",""]
[null,"","","","","","","","","","","","","","","","","",""]
[null,"","","","","","","","","","","","","","","","","",""]
[null,"","","","","","","","","","","","","","","","","",""]
[null,"","","","","","","","","","","","","","","","","",""]
[null,"","","","","","","","","","","","","","","","","",""]
[null,"","","","","","","","","","","","","","","","","",""]
[null,"","","","","","","","","","","","","","","","","",""]
[null,"","","","","","","","","","","","","","","","","",""]
[null,"","","","","","","","","","","","","","","","","",""]
[null,"","","","","","","","","","","","","","","","","",""]
[null,"","","","","","","","","","","","","","","","","",""]
[null,"","","","","","","","","","","","","","","","","",""]
[null,"","","","","","","","","","","","","","","","","",""]
[null,"","","","","","","","","","","","","","","","","",""]
[null,"","","","","","","","","","","","","","","","","",""]
[null,"","","","","","","","","","","","","","","","","",""]
[null,"","","","","","","","","","","","","","","","","",""]
[null,"","","","","","","","","","","","","","","","","",""]

{"sheet":"Цены ZV и ZV TURBO","index":12,"n_rows":897,"n_cols":19,"rows_kept":897,"cut":false,"hidden":false,"merged":[]}
[null,"К оглавлению"]
[]
[]
[]
[]
[]
[]
[]
[null,"Модель Turbo","Размерность","Длина прибора","Ширина","Высота","Габаритная высота","Кол-во вентиляторов","Максимальная теплоотдача при 95°/85°/20°С","Теплоотдача 95°/85°/20°С на среднем режиме","Теплоотдача 90°/70°/20°С на среднем режиме","Теплоотдача 75°/65°/20°С  на среднем режиме ","Уровень шума на минимальном режиме","Уровень шума на среднем режиме","Уровень шума на максимальном режиме","Цена с анодированной бесцветной алюминиевой решеткой","Цена без решётки и окантовки","Цена с анодированной цветной алюминиевой решеткой","Цена с деревянной решёткой"]
[null,"Нет","200x80",800,200,80,83,1,634,507,428,350,"< 28",29,37,37719,32824,38942,45006]
[null,"Нет","200x80",900,200,80,83,1,674,539,455,372,"< 28",29,37,40476,34969,41852,48673]
[null,"Нет","200x80",1000,200,80,83,1,714,571,482,394,"< 28",29,37,43233,37114,44762,52341]
[null,"Нет","200x80",1100,200,80,83,1,754,603,509,416,"< 28",29,37,45990,39259,47672,56009]
[null,"Нет","200x80",1200,200,80,83,2,1214,971,820,671,"< 28",30,38,48747,41404,50582,59676]
[null,"Нет","200x80",1300,200,80,83,2,1254,1003,847,693,"< 28",30,38,51504,43549,53491,63344]
[null,"Нет","200x80",1400,200,80,83,2,1294,1035,874,715,"< 28",30,38,54261,45694,56401,67012]
[null,"Нет","200x80",1500,200,80,83,2,1334,1067,901,737,"< 28",30,38,57018,47840,59312,70681]
[null,"Нет","200x80",1600,200,80,83,3,1794,1435,1211,991,"< 28",31,39,59775,49985,62222,74348]
[null,"Нет","200x80",1700,200,80,83,3,1834,1467,1238,1013,"< 28",31,39,62532,52130,65132,78016]
[null,"Нет","200x80",1800,200,80,83,3,1874,1499,1265,1035,"< 28",31,39,65289,54275,68041,81684]
[null,"Нет","200x80",1900,200,80,83,3,1914,1531,1292,1057,"< 28",31,39,68046,56420,70951,85351]
[null,"Нет","200x80",2000,200,80,83,4,2374,1899,1603,1312,"< 28",31,39,70803,58565,73861,89019]
[null,"Нет","200x80",2100,200,80,83,4,2414,1931,1630,1334,"< 28",31,39,73560,60710,76771,92687]
[null,"Нет","200x80",2200,200,80,83,4,2454,1963,1657,1356,"< 28",31,39,76317,62855,79681,96354]
[null,"Нет","200x80",2300,200,80,83,4,2494,1995,1684,1378,"< 28",31,39,79074,65000,82590,100022]
[null,"Нет","200x80",2400,200,80,83,5,2954,2363,1994,1632,"< 28",32,40,81831,67145,85500,103690]
[null,"Нет","200x80",2500,200,80,83,4,2496,1997,1686,1379,"< 28",31,39,84588,69291,88411,107359]
[null,"Нет","200x80",2600,200,80,83,5,2956,2365,1996,1633,"< 28",32,40,87345,71436,91321,111026]
[null,"Нет","200x80",2700,200,80,83,5,2996,2397,2023,1655,"< 28",32,40,90102,73581,94231,114694]
[null,"Нет","200x80",2800,200,80,83,5,3036,2429,2050,1678,"< 28",32,40,92859,75726,97140,118362]
[null,"Нет","200x80",2900,200,80,83,5,3076,2461,2077,1700,"< 28",32,40,95616,77871,100050,122029]
[null,"Нет","200x80",3000,200,80,83,5,3116,2493,2104,1722,"< 28",32,40,98373,80016,102960,125697]
[null,"Нет","200x80",3100,200,80,83,5,3156,2525,2131,1744,"< 28",32,40,101130,82161,105870,129365]
[null,"Нет","200x80",3200,200,80,83,6,3616,2893,2442,1998,"< 28",32,40,103887,84306,108780,133032]
[null,"Нет","200x80",3300,200,80,83,7,4076,3261,2752,2252,"< 28",33,41,106644,86451,111689,136700]
[null,"Нет","200x80",3400,200,80,83,7,4116,3293,2779,2274,"< 28",33,41,109401,88596,114599,140368]
[null,"Нет","200x80",3500,200,80,83,7,4156,3325,2806,2296,"< 28",33,41,112158,90742,117510,144037]
[null,"Нет","200x80",3600,200,80,83,7,4196,3357,2833,2319,"< 28",33,41,114915,92887,120420,147704]
[null,"Нет","200x80",3700,200,80,83,7,4236,3389,2860,2341,"< 28",33,41,117672,95032,123330,151372]
[null,"Нет","200x80",3800,200,80,83,7,4276,3421,2887,2363,"< 28",33,41,120429,97177,126239,155040]
[null,"Нет","200x80",3900,200,80,83,7,4316,3453,2914,2385,"< 28",33,41,123186,99322,129149,158707]
[null,"Нет","200x80",4000,200,80,83,8,4776,3821,3225,2639,"< 28",34,42,125943,101467,132059,162375]
[null,"Нет","200x80",4100,200,80,83,8,4816,3853,3252,2661,"< 28",34,42,128700,103612,134969,166043]
[null,"Нет","200x80",4200,200,80,83,8,4856,3885,3279,2683,"< 28",34,42,131457,105757,137879,169710]
[null,"Нет","200x80",4300,200,80,83,8,4896,3917,3306,2705,"< 28",34,42,134214,107902,140788,173378]
[null,"Нет","200x80",4400,200,80,83,8,4936,3949,3333,2727,"< 28",34,42,136971,110047,143698,177046]
[null,"Нет","200x110",800,200,110,112,1,743,594,501,410,"< 28",29,37,39170,34275,40393,46457]
[null,"Нет","200x110",900,200,110,112,1,781,625,528,432,"< 28",29,37,42015,36508,43391,50212]
[null,"Нет","200x110",1000,200,110,112,1,819,655,553,452,"< 28",29,37,44860,38741,46389,53968]
[null,"Нет","200x110",1100,200,110,112,1,857,686,579,474,"< 28",29,37,47705,40974,49387,57724]
[null,"Нет","200x110",1200,200,110,112,2,1435,1148,969,793,"< 28",30,38,50550,43207,52385,61479]
[null,"Нет","200x110",1300,200,110,112,2,1473,1178,994,814,"< 28",30,38,53395,45440,55382,65235]
[null,"Нет","200x110",1400,200,110,112,2,1511,1209,1020,835,"< 28",30,38,56240,47673,58380,68991]
[null,"Нет","200x110",1500,200,110,112,2,1549,1239,1046,856,"< 28",30,38,59085,49907,61379,72748]
[null,"Нет","200x110",1600,200,110,112,3,2127,1702,1437,1175,"< 28",31,39,61930,52140,64377,76503]
[null,"Нет","200x110",1700,200,110,112,3,2165,1732,1462,1196,"< 28",31,39,64775,54373,67375,80259]
[null,"Нет","200x110",1800,200,110,112,3,2203,1762,1487,1217,"< 28",31,39,67620,56606,70372,84015]
[null,"Нет","200x110",1900,200,110,112,3,2241,1793,1513,1238,"< 28",31,39,70465,58839,73370,87770]
[null,"Нет","200x110",2000,200,110,112,4,2819,2255,1903,1557,"< 28",31,39,73310,61072,76368,91526]
[null,"Нет","200x110",2100,200,110,112,4,2857,2286,1929,1579,"< 28",31,39,76155,63305,79366,95282]
[null,"Нет","200x110",2200,200,110,112,4,2895,2316,1955,1600,"< 28",31,39,79000,65538,82364,99037]
[null,"Нет","200x110",2300,200,110,112,4,2933,2346,1980,1620,"< 28",31,39,81845,67771,85361,102793]
[null,"Нет","200x110",2400,200,110,112,5,3511,2809,2371,1940,"< 28",32,40,84690,70004,88359,106549]
[null,"Нет","200x110",2500,200,110,112,4,2935,2348,1982,1622,"< 28",31,39,87535,72238,91358,110306]
[null,"Нет","200x110",2600,200,110,112,5,3513,2810,2372,1941,"< 28",32,40,90380,74471,94356,114061]
[null,"Нет","200x110",2700,200,110,112,5,3551,2841,2398,1962,"< 28",32,40,93225,76704,97354,117817]
[null,"Нет","200x110",2800,200,110,112,5,3589,2871,2423,1983,"< 28",32,40,96070,78937,100351,121573]
[null,"Нет","200x110",2900,200,110,112,5,3627,2902,2449,2004,"< 28",32,40,98915,81170,103349,125328]
[null,"Нет","200x110",3000,200,110,112,5,3665,2932,2475,2025,"< 28",32,40,101760,83403,106347,129084]
[null,"Нет","200x110",3100,200,110,112,5,3703,2962,2500,2046,"< 28",32,40,104605,85636,109345,132840]
[null,"Нет","200x110",3200,200,110,112,6,4281,3425,2891,2365,"< 28",32,40,107450,87869,112343,136595]
[null,"Нет","200x110",3300,200,110,112,7,4859,3887,3281,2685,"< 28",33,41,110295,90102,115340,140351]
[null,"Нет","200x110",3400,200,110,112,7,4897,3918,3307,2706,"< 28",33,41,113140,92335,118338,144107]
[null,"Нет","200x110",3500,200,110,112,7,4935,3948,3332,2727,"< 28",33,41,115985,94569,121337,147864]
[null,"Нет","200x110",3600,200,110,112,7,4973,3978,3358,2747,"< 28",33,41,118830,96802,124335,151619]
[null,"Нет","200x110",3700,200,110,112,7,5011,4009,3384,2769,"< 28",33,41,121675,99035,127333,155375]
[null,"Нет","200x110",3800,200,110,112,7,5049,4039,3409,2790,"< 28",33,41,124520,101268,130330,159131]
[null,"Нет","200x110",3900,200,110,112,7,5087,4070,3435,2811,"< 28",33,41,127365,103501,133328,162886]
[null,"Нет","200x110",4000,200,110,112,8,5665,4532,3825,3130,"< 28",34,42,130210,105734,136326,166642]
[null,"Нет","200x110",4100,200,110,112,8,5703,4562,3850,3151,"< 28",34,42,133055,107967,139324,170398]
[null,"Нет","200x110",4200,200,110,112,8,5741,4593,3877,3172,"< 28",34,42,135900,110200,142322,174153]
[null,"Нет","200x110",4300,200,110,112,8,5779,4623,3902,3193,"< 28",34,42,138745,112433,145319,177909]
[null,"Нет","200x110",4400,200,110,112,8,5817,4654,3928,3214,"< 28",34,42,141590,114666,148317,181665]
[null,"Нет","200x150",800,200,150,152,1,966,773,652,534,"< 28",29,37,44634,39739,45857,51921]
[null,"Нет","200x150",900,200,150,152,1,1016,813,686,561,"< 28",29,37,47606,42099,48982,55803]
[null,"Нет","200x150",1000,200,150,152,1,1066,853,720,589,"< 28",29,37,50578,44459,52107,59686]
[null,"Нет","200x150",1100,200,150,152,1,1116,893,754,617,"< 28",29,37,53550,46819,55232,63569]
[null,"Нет","200x150",1200,200,150,152,2,1869,1495,1262,1033,"< 28",30,38,56522,49179,58357,67451]
[null,"Нет","200x150",1300,200,150,152,2,1919,1535,1296,1060,"< 28",30,38,59494,51539,61481,71334]
[null,"Нет","200x150",1400,200,150,152,2,1969,1575,1329,1088,"< 28",30,38,62466,53899,64606,75217]
[null,"Нет","200x150",1500,200,150,152,2,2019,1615,1363,1115,"< 28",30,38,65438,56260,67732,79101]
[null,"Нет","200x150",1600,200,150,152,3,2772,2218,1872,1532,"< 28",31,39,68410,58620,70857,82983]
[null,"Нет","200x150",1700,200,150,152,3,2822,2258,1906,1559,"< 28",31,39,71382,60980,73982,86866]
[null,"Нет","200x150",1800,200,150,152,3,2872,2298,1940,1587,"< 28",31,39,74354,63340,77106,90749]
[null,"Нет","200x150",1900,200,150,152,3,2922,2338,1973,1615,"< 28",31,39,77326,65700,80231,94631]
[null,"Нет","200x150",2000,200,150,152,4,3675,2940,2481,2031,"< 28",31,39,80298,68060,83356,98514]
[null,"Нет","200x150",2100,200,150,152,4,3725,2980,2515,2058,"< 28",31,39,83270,70420,86481,102397]
[null,"Нет","200x150",2200,200,150,152,4,3775,3020,2549,2086,"< 28",31,39,86242,72780,89606,106279]
[null,"Нет","200x150",2300,200,150,152,4,3825,3060,2583,2113,"< 28",31,39,89214,75140,92730,110162]
[null,"Нет","200x150",2400,200,150,152,5,4578,3662,3091,2529,"< 28",32,40,92186,77500,95855,114045]
[null,"Нет","200x150",2500,200,150,152,4,3827,3062,2584,2115,"< 28",31,39,95158,79861,98981,117929]
[null,"Нет","200x150",2600,200,150,152,5,4580,3664,3093,2531,"< 28",32,40,98130,82221,102106,121811]
[null,"Нет","200x150",2700,200,150,152,5,4630,3704,3126,2558,"< 28",32,40,101102,84581,105231,125694]
[null,"Нет","200x150",2800,200,150,152,5,4680,3744,3160,2586,"< 28",32,40,104074,86941,108355,129577]
[null,"Нет","200x150",2900,200,150,152,5,4730,3784,3194,2613,"< 28",32,40,107046,89301,111480,133459]
[null,"Нет","200x150",3000,200,150,152,5,4780,3824,3228,2641,"< 28",32,40,110018,91661,114605,137342]
[null,"Нет","200x150",3100,200,150,152,5,4830,3864,3261,2669,"< 28",32,40,112990,94021,117730,141225]
[null,"Нет","200x150",3200,200,150,152,6,5583,4466,3769,3084,"< 28",32,40,115962,96381,120855,145107]
[null,"Нет","200x150",3300,200,150,152,7,6336,5069,4278,3501,"< 28",33,41,118934,98741,123979,148990]
[null,"Нет","200x150",3400,200,150,152,7,6386,5109,4312,3529,"< 28",33,41,121906,101101,127104,152873]
[null,"Нет","200x150",3500,200,150,152,7,6436,5149,4346,3556,"< 28",33,41,124878,103462,130230,156757]
[null,"Нет","200x150",3600,200,150,152,7,6486,5189,4380,3584,"< 28",33,41,127850,105822,133355,160639]
[null,"Нет","200x150",3700,200,150,152,7,6536,5229,4413,3611,"< 28",33,41,130822,108182,136480,164522]
[null,"Нет","200x150",3800,200,150,152,7,6586,5269,4447,3639,"< 28",33,41,133794,110542,139604,168405]
[null,"Нет","200x150",3900,200,150,152,7,6636,5309,4481,3667,"< 28",33,41,136766,112902,142729,172287]
[null,"Нет","200x150",4000,200,150,152,8,7389,5911,4989,4082,"< 28",34,42,139738,115262,145854,176170]
[null,"Нет","200x150",4100,200,150,152,8,7439,5951,5023,4110,"< 28",34,42,142710,117622,148979,180053]
[null,"Нет","200x150",4200,200,150,152,8,7489,5991,5057,4138,"< 28",34,42,145682,119982,152104,183935]
[null,"Нет","200x150",4300,200,150,152,8,7539,6031,5090,4165,"< 28",34,42,148654,122342,155228,187818]
[null,"Нет","200x150",4400,200,150,152,8,7589,6071,5124,4193,"< 28",34,42,151626,124702,158353,191701]
[null,"Нет","250x80",800,250,80,83,1,1008,806,680,557,"< 28",29,37,41986,36606,43331,51779]
[null,"Нет","250x80",900,250,80,83,1,1064,851,718,588,"< 28",29,37,44855,38803,46368,55872]
[null,"Нет","250x80",1000,250,80,83,1,1120,896,756,619,"< 28",29,37,47724,40999,49405,59965]
[null,"Нет","250x80",1100,250,80,83,1,1176,941,794,650,"< 28",29,37,50593,43196,52443,64059]
[null,"Нет","250x80",1200,250,80,83,2,1932,1546,1305,1068,"< 28",30,38,53462,45392,55479,68151]
[null,"Нет","250x80",1300,250,80,83,2,1988,1590,1342,1098,"< 28",30,38,56331,47589,58517,72245]
[null,"Нет","250x80",1400,250,80,83,2,2044,1635,1380,1129,"< 28",30,38,59200,49785,61553,76337]
[null,"Нет","250x80",1500,250,80,83,2,2100,1680,1418,1160,"< 28",30,38,62069,51982,64591,80431]
[null,"Нет","250x80",1600,250,80,83,3,2856,2285,1929,1578,"< 28",31,39,64938,54178,67628,84524]
[null,"Нет","250x80",1700,250,80,83,3,2912,2330,1967,1609,"< 28",31,39,67807,56375,70665,88617]
[null,"Нет","250x80",1800,250,80,83,3,2968,2374,2004,1640,"< 28",31,39,70676,58571,73702,92710]
[null,"Нет","250x80",1900,250,80,83,3,3024,2419,2042,1671,"< 28",31,39,73545,60768,76739,96803]
[null,"Нет","250x80",2000,250,80,83,4,3780,3024,2552,2089,"< 28",31,39,76414,62964,79776,100896]
[null,"Нет","250x80",2100,250,80,83,4,3836,3069,2590,2120,"< 28",31,39,79283,65161,82814,104990]
[null,"Нет","250x80",2200,250,80,83,4,3892,3114,2628,2151,"< 28",31,39,82152,67357,85850,109082]
[null,"Нет","250x80",2300,250,80,83,4,3948,3158,2665,2181,"< 28",31,39,85021,69554,88888,113176]
[null,"Нет","250x80",2400,250,80,83,5,4704,3763,3176,2599,"< 28",32,40,87890,71750,91924,117268]
[null,"Нет","250x80",2500,250,80,83,4,3954,3163,2670,2185,"< 28",31,39,90759,73947,94962,121362]
[null,"Нет","250x80",2600,250,80,83,5,4710,3768,3180,2602,"< 28",32,40,93628,76143,97999,125455]
[null,"Нет","250x80",2700,250,80,83,5,4766,3813,3218,2633,"< 28",32,40,96497,78340,101036,129548]
[null,"Нет","250x80",2800,250,80,83,5,4822,3858,3256,2665,"< 28",32,40,99366,80536,104073,133641]
[null,"Нет","250x80",2900,250,80,83,5,4878,3902,3293,2695,"< 28",32,40,102235,82733,107110,137734]
[null,"Нет","250x80",3000,250,80,83,5,4934,3947,3331,2726,"< 28",32,40,105104,84929,110147,141827]
[null,"Нет","250x80",3100,250,80,83,5,4990,3992,3369,2757,"< 28",32,40,107973,87126,113185,145921]
[null,"Нет","250x80",3200,250,80,83,6,5746,4597,3880,3175,"< 28",32,40,110842,89322,116221,150013]
[null,"Нет","250x80",3300,250,80,83,7,6502,5202,4391,3593,"< 28",33,41,113710.99999999999,91519,119259,154107]
[null,"Нет","250x80",3400,250,80,83,7,6558,5246,4428,3623,"< 28",33,41,116579.99999999999,93715,122295,158199]
[null,"Нет","250x80",3500,250,80,83,7,6614,5291,4466,3654,"< 28",33,41,119448.99999999999,95912,125333,162293]
[null,"Нет","250x80",3600,250,80,83,7,6670,5336,4504,3685,"< 28",33,41,122317.99999999999,98108,128370,166386]
[null,"Нет","250x80",3700,250,80,83,7,6726,5381,4542,3716,"< 28",33,41,125186.99999999999,100305,131407,170479]
[null,"Нет","250x80",3800,250,80,83,7,6782,5426,4580,3747,"< 28",33,41,128055.99999999999,102501,134444,174572]
[null,"Нет","250x80",3900,250,80,83,7,6838,5470,4617,3778,"< 28",33,41,130924.99999999999,104698,137481,178665]
[null,"Нет","250x80",4000,250,80,83,8,7594,6075,5127,4196,"< 28",34,42,133794,106894,140518,182758]
[null,"Нет","250x80",4100,250,80,83,8,7650,6120,5165,4227,"< 28",34,42,136663,109091,143556,186852]
[null,"Нет","250x80",4200,250,80,83,8,7706,6165,5203,4258,"< 28",34,42,139532,111287,146592,190944]
[null,"Нет","250x80",4300,250,80,83,8,7762,6210,5241,4289,"< 28",34,42,142401,113484,149630,195038]
[null,"Нет","250x80",4400,250,80,83,8,7818,6254,5279,4319,"< 28",34,42,145270,115680,152666,199130]
[null,"Нет","250x110",800,250,110,112,1,1225,980,827,677,"< 28",29,37,42488,37108,43833,52281]
[null,"Нет","250x110",900,250,110,112,1,1275,1020,861,704,"< 28",29,37,45410,39358,46923,56427]
[null,"Нет","250x110",1000,250,110,112,1,1325,1060,895,732,"< 28",29,37,48332,41607,50013,60573]
[null,"Нет","250x110",1100,250,110,112,1,1375,1100,928,760,"< 28",29,37,51254,43857,53104,64720]
[null,"Нет","250x110",1200,250,110,112,2,2375,1900,1604,1312,"< 28",30,38,54176,46106,56193,68865]
[null,"Нет","250x110",1300,250,110,112,2,2425,1940,1637,1340,"< 28",30,38,57098,48356,59284,73012]
[null,"Нет","250x110",1400,250,110,112,2,2475,1980,1671,1367,"< 28",30,38,60020,50605,62373,77157]
[null,"Нет","250x110",1500,250,110,112,2,2525,2020,1705,1395,"< 28",30,38,62942,52855,65464,81304]
[null,"Нет","250x110",1600,250,110,112,3,3525,2820,2380,1948,"< 28",31,39,65864,55104,68554,85450]
[null,"Нет","250x110",1700,250,110,112,3,3575,2860,2414,1975,"< 28",31,39,68786,57354,71644,89596]
[null,"Нет","250x110",1800,250,110,112,3,3625,2900,2448,2003,"< 28",31,39,71708,59603,74734,93742]
[null,"Нет","250x110",1900,250,110,112,3,3675,2940,2481,2031,"< 28",31,39,74630,61853,77824,97888]
[null,"Нет","250x110",2000,250,110,112,4,4675,3740,3157,2583,"< 28",31,39,77552,64102,80914,102034]
[null,"Нет","250x110",2100,250,110,112,4,4725,3780,3190,2611,"< 28",31,39,80474,66352,84005,106181]
[null,"Нет","250x110",2200,250,110,112,4,4775,3820,3224,2638,"< 28",31,39,83396,68601,87094,110326]
[null,"Нет","250x110",2300,250,110,112,4,4825,3860,3258,2666,"< 28",31,39,86318,70851,90185,114473]
[null,"Нет","250x110",2400,250,110,112,5,5825,4660,3933,3218,"< 28",32,40,89240,73100,93274,118618]
[null,"Нет","250x110",2500,250,110,112,4,4830,3864,3261,2669,"< 28",31,39,92162,75350,96365,122765]
[null,"Нет","250x110",2600,250,110,112,5,5830,4664,3937,3221,"< 28",32,40,95084,77599,99455,126911]
[null,"Нет","250x110",2700,250,110,112,5,5880,4704,3970,3249,"< 28",32,40,98006,79849,102545,131057]
[null,"Нет","250x110",2800,250,110,112,5,5930,4744,4004,3276,"< 28",32,40,100928,82098,105635,135203]
[null,"Нет","250x110",2900,250,110,112,5,5980,4784,4038,3304,"< 28",32,40,103850,84348,108725,139349]
[null,"Нет","250x110",3000,250,110,112,5,6030,4824,4072,3332,"< 28",32,40,106772,86597,111815,143495]
[null,"Нет","250x110",3100,250,110,112,5,6080,4864,4105,3359,"< 28",32,40,109694,88847,114906,147642]
[null,"Нет","250x110",3200,250,110,112,6,7080,5664,4781,3912,"< 28",32,40,112616,91096,117995,151787]
[null,"Нет","250x110",3300,250,110,112,7,8080,6464,5456,4464,"< 28",33,41,115538,93346,121086,155934]
[null,"Нет","250x110",3400,250,110,112,7,8130,6504,5490,4492,"< 28",33,41,118460,95595,124175,160079]
[null,"Нет","250x110",3500,250,110,112,7,8180,6544,5523,4520,"< 28",33,41,121382,97845,127266,164226]
[null,"Нет","250x110",3600,250,110,112,7,8230,6584,5557,4547,"< 28",33,41,124304,100094,130356,168372]
[null,"Нет","250x110",3700,250,110,112,7,8280,6624,5591,4575,"< 28",33,41,127226,102344,133446,172518]
[null,"Нет","250x110",3800,250,110,112,7,8330,6664,5625,4603,"< 28",33,41,130148,104593,136536,176664]
[null,"Нет","250x110",3900,250,110,112,7,8380,6704,5658,4630,"< 28",33,41,133070,106843,139626,180810]
[null,"Нет","250x110",4000,250,110,112,8,9380,7504,6334,5183,"< 28",34,42,135992,109092,142716,184956]
[null,"Нет","250x110",4100,250,110,112,8,9430,7544,6367,5210,"< 28",34,42,138914,111342,145807,189103]
[null,"Нет","250x110",4200,250,110,112,8,9480,7584,6401,5238,"< 28",34,42,141836,113591,148896,193248]
[null,"Нет","250x110",4300,250,110,112,8,9530,7624,6435,5266,"< 28",34,42,144758,115841,151987,197395]
[null,"Нет","250x110",4400,250,110,112,8,9580,7664,6469,5293,"< 28",34,42,147680,118090,155076,201540]
[null,"Нет","250x150",800,250,150,152,1,1536,1229,1037,849,"< 28",29,37,46194,40814,47539,55987]
[null,"Нет","250x150",900,250,150,152,1,1621,1297,1095,896,"< 28",29,37,49327,43275,50840,60344]
[null,"Нет","250x150",1000,250,150,152,1,1706,1365,1152,943,"< 28",29,37,52460,45735,54141,64701]
[null,"Нет","250x150",1100,250,150,152,1,1791,1433,1209,990,"< 28",29,37,55593,48196,57443,69059]
[null,"Нет","250x150",1200,250,150,152,2,2966,2373,2003,1639,"< 28",30,38,58726,50656,60743,73415]
[null,"Нет","250x150",1300,250,150,152,2,3051,2441,2060,1686,"< 28",30,38,61859,53117,64045,77773]
[null,"Нет","250x150",1400,250,150,152,2,3136,2509,2118,1733,"< 28",30,38,64992,55577,67345,82129]
[null,"Нет","250x150",1500,250,150,152,2,3221,2577,2175,1780,"< 28",30,38,68125,58038,70647,86487]
[null,"Нет","250x150",1600,250,150,152,3,4396,3517,2968,2429,"< 28",31,39,71258,60498,73948,90844]
[null,"Нет","250x150",1700,250,150,152,3,4481,3585,3026,2476,"< 28",31,39,74391,62959,77249,95201]
[null,"Нет","250x150",1800,250,150,152,3,4566,3653,3083,2523,"< 28",31,39,77524,65419,80550,99558]
[null,"Нет","250x150",1900,250,150,152,3,4651,3721,3141,2570,"< 28",31,39,80657,67880,83851,103915]
[null,"Нет","250x150",2000,250,150,152,4,5826,4661,3934,3219,"< 28",31,39,83790,70340,87152,108272]
[null,"Нет","250x150",2100,250,150,152,4,5911,4729,3991,3266,"< 28",31,39,86923,72801,90454,112630]
[null,"Нет","250x150",2200,250,150,152,4,5996,4797,4049,3313,"< 28",31,39,90056,75261,93754,116986]
[null,"Нет","250x150",2300,250,150,152,4,6081,4865,4106,3360,"< 28",31,39,93189,77722,97056,121344]
[null,"Нет","250x150",2400,250,150,152,5,7256,5805,4900,4009,"< 28",32,40,96322,80182,100356,125700]
[null,"Нет","250x150",2500,250,150,152,4,6056,4845,4089,3346,"< 28",31,39,99455,82643,103658,130058]
[null,"Нет","250x150",2600,250,150,152,5,7231,5785,4883,3995,"< 28",32,40,102588,85103,106959,134415]
[null,"Нет","250x150",2700,250,150,152,5,7316,5853,4940,4042,"< 28",32,40,105721,87564,110260,138772]
[null,"Нет","250x150",2800,250,150,152,5,7401,5921,4998,4089,"< 28",32,40,108854,90024,113561,143129]
[null,"Нет","250x150",2900,250,150,152,5,7486,5989,5055,4136,"< 28",32,40,111987,92485,116862,147486]
[null,"Нет","250x150",3000,250,150,152,5,7571,6057,5112,4183,"< 28",32,40,115120,94945,120163,151843]
[null,"Нет","250x150",3100,250,150,152,5,7656,6125,5170,4230,"< 28",32,40,118253,97406,123465,156201]
[null,"Нет","250x150",3200,250,150,152,6,8831,7065,5963,4879,"< 28",32,40,121386,99866,126765,160557]
[null,"Нет","250x150",3300,250,150,152,7,10006,8005,6756,5529,"< 28",33,41,124519,102327,130067,164915]
[null,"Нет","250x150",3400,250,150,152,7,10091,8073,6814,5576,"< 28",33,41,127652,104787,133367,169271]
[null,"Нет","250x150",3500,250,150,152,7,10176,8141,6871,5623,"< 28",33,41,130785,107248,136669,173629]
[null,"Нет","250x150",3600,250,150,152,7,10261,8209,6929,5670,"< 28",33,41,133918,109708,139970,177986]
[null,"Нет","250x150",3700,250,150,152,7,10346,8277,6986,5717,"< 28",33,41,137051,112169,143271,182343]
[null,"Нет","250x150",3800,250,150,152,7,10431,8345,7043,5763,"< 28",33,41,140184,114629,146572,186700]
[null,"Нет","250x150",3900,250,150,152,7,10516,8413,7101,5810,"< 28",33,41,143317,117090,149873,191057]
[null,"Нет","250x150",4000,250,150,152,8,11691,9353,7894,6460,"< 28",34,42,146450,119550,153174,195414]
[null,"Нет","250x150",4100,250,150,152,8,11776,9421,7952,6507,"< 28",34,42,149583,122011,156476,199772]
[null,"Нет","250x150",4200,250,150,152,8,11861,9489,8009,6554,"< 28",34,42,152716,124471,159776,204128]
[null,"Нет","250x150",4300,250,150,152,8,11946,9557,8066,6601,"< 28",34,42,155849,126932,163078,208486]
[null,"Нет","250x150",4400,250,150,152,8,12031,9625,8124,6648,"< 28",34,42,158982,129392,166378,212842]
[null,"Нет","300x80",800,300,80,83,1,1168,934,788,645,"< 28",29,37,51937,45909,53443,63175]
[null,"Нет","300x80",900,300,80,83,1,1238,990,836,684,"< 28",29,37,55180,48399,56875,67824]
[null,"Нет","300x80",1000,300,80,83,1,1308,1046,883,722,"< 28",29,37,58423,50888,60306,72471]
[null,"Нет","300x80",1100,300,80,83,1,1378,1102,930,761,"< 28",29,37,61666,53378,63738,77119]
[null,"Нет","300x80",1200,300,80,83,2,2248,1798,1518,1242,"< 28",30,38,64909,55867,67169,81767]
[null,"Нет","300x80",1300,300,80,83,2,2318,1854,1565,1280,"< 28",30,38,68152,58357,70600,86415]
[null,"Нет","300x80",1400,300,80,83,2,2388,1910,1612,1319,"< 28",30,38,71395,60846,74031,91062]
[null,"Нет","300x80",1500,300,80,83,2,2458,1966,1659,1358,"< 28",30,38,74638,63336,77463,95711]
[null,"Нет","300x80",1600,300,80,83,3,3328,2662,2247,1839,"< 28",31,39,77881,65825,80894,100358]
[null,"Нет","300x80",1700,300,80,83,3,3398,2718,2294,1877,"< 28",31,39,81124,68315,84326,105006]
[null,"Нет","300x80",1800,300,80,83,3,3468,2774,2341,1916,"< 28",31,39,84367,70804,87756,109653]
[null,"Нет","300x80",1900,300,80,83,3,3538,2830,2389,1955,"< 28",31,39,87610,73294,91188,114302]
[null,"Нет","300x80",2000,300,80,83,4,4408,3526,2976,2435,"< 28",31,39,90853,75783,94619,118949]
[null,"Нет","300x80",2100,300,80,83,4,4478,3582,3023,2474,"< 28",31,39,94096,78273,98051,123597]
[null,"Нет","300x80",2200,300,80,83,4,4548,3638,3071,2513,"< 28",31,39,97339,80762,101482,128245]
[null,"Нет","300x80",2300,300,80,83,4,4618,3694,3118,2551,"< 28",31,39,100582,83252,104913,132893]
[null,"Нет","300x80",2400,300,80,83,5,5488,4390,3705,3032,"< 28",32,40,103825,85741,108344,137540]
[null,"Нет","300x80",2500,300,80,83,4,4597,3678,3104,2540,"< 28",31,39,107068,88231,111776,142189]
[null,"Нет","300x80",2600,300,80,83,5,5467,4374,3692,3021,"< 28",32,40,110311,90720,115207,146836]
[null,"Нет","300x80",2700,300,80,83,5,5537,4430,3739,3060,"< 28",32,40,113554,93210,118639,151484]
[null,"Нет","300x80",2800,300,80,83,5,5607,4486,3786,3098,"< 28",32,40,116797,95699,122069,156131]
[null,"Нет","300x80",2900,300,80,83,5,5677,4542,3834,3137,"< 28",32,40,120040,98189,125501,160780]
[null,"Нет","300x80",3000,300,80,83,5,5747,4598,3881,3176,"< 28",32,40,123283,100678,128932,165427]
[null,"Нет","300x80",3100,300,80,83,5,5817,4654,3928,3214,"< 28",32,40,126526,103168,132364,170075]
[null,"Нет","300x80",3200,300,80,83,6,6687,5350,4516,3695,"< 28",32,40,129769,105657,135795,174723]
[null,"Нет","300x80",3300,300,80,83,7,7557,6046,5103,4176,"< 28",33,41,133012,108147,139226,179371]
[null,"Нет","300x80",3400,300,80,83,7,7627,6102,5150,4214,"< 28",33,41,136255,110636,142657,184018]
[null,"Нет","300x80",3500,300,80,83,7,7697,6158,5198,4253,"< 28",33,41,139498,113126,146089,188667]
[null,"Нет","300x80",3600,300,80,83,7,7767,6214,5245,4292,"< 28",33,41,142741,115615,149520,193314]
[null,"Нет","300x80",3700,300,80,83,7,7837,6270,5292,4330,"< 28",33,41,145984,118105,152952,197962]
[null,"Нет","300x80",3800,300,80,83,7,7907,6326,5339,4369,"< 28",33,41,149227,120594,156382,202609]
[null,"Нет","300x80",3900,300,80,83,7,7977,6382,5387,4408,"< 28",33,41,152470,123084,159814,207258]
[null,"Нет","300x80",4000,300,80,83,8,8847,7078,5974,4888,"< 28",34,42,155713,125573,163245,211905]
[null,"Нет","300x80",4100,300,80,83,8,8917,7134,6021,4927,"< 28",34,42,158956,128063,166677,216553]
[null,"Нет","300x80",4200,300,80,83,8,8987,7190,6069,4966,"< 28",34,42,162199,130552,170108,221201]
[null,"Нет","300x80",4300,300,80,83,8,9057,7246,6116,5004,"< 28",34,42,165442,133042,173539,225849]
[null,"Нет","300x80",4400,300,80,83,8,9127,7302,6163,5043,"< 28",34,42,168685,135531,176970,230496]
[null,"Нет","300x110",800,300,110,112,1,1430,1144,966,790,"< 28",29,37,52474,46446,53980,63712]
[null,"Нет","300x110",900,300,110,112,1,1510,1208,1020,834,"< 28",29,37,55761,48980,57456,68405]
[null,"Нет","300x110",1000,300,110,112,1,1590,1272,1074,879,"< 28",29,37,59048,51513,60931,73096]
[null,"Нет","300x110",1100,300,110,112,1,1670,1336,1128,923,"< 28",29,37,62335,54047,64407,77788]
[null,"Нет","300x110",1200,300,110,112,2,2760,2208,1864,1525,"< 28",30,38,65622,56580,67882,82480]
[null,"Нет","300x110",1300,300,110,112,2,2840,2272,1918,1569,"< 28",30,38,68909,59114,71357,87172]
[null,"Нет","300x110",1400,300,110,112,2,2920,2336,1972,1613,"< 28",30,38,72196,61647,74832,91863]
[null,"Нет","300x110",1500,300,110,112,2,3000,2400,2026,1658,"< 28",30,38,75483,64181,78308,96556]
[null,"Нет","300x110",1600,300,110,112,3,4090,3272,2762,2260,"< 28",31,39,78770,66714,81783,101247]
[null,"Нет","300x110",1700,300,110,112,3,4170,3336,2816,2304,"< 28",31,39,82057,69248,85259,105939]
[null,"Нет","300x110",1800,300,110,112,3,4250,3400,2870,2348,"< 28",31,39,85344,71781,88733,110630]
[null,"Нет","300x110",1900,300,110,112,3,4330,3464,2924,2392,"< 28",31,39,88631,74315,92209,115323]
[null,"Нет","300x110",2000,300,110,112,4,5420,4336,3660,2995,"< 28",31,39,91918,76848,95684,120014]
[null,"Нет","300x110",2100,300,110,112,4,5500,4400,3714,3039,"< 28",31,39,95205,79382,99160,124706]
[null,"Нет","300x110",2200,300,110,112,4,5580,4464,3768,3083,"< 28",31,39,98492,81915,102635,129398]
[null,"Нет","300x110",2300,300,110,112,4,5660,4528,3822,3127,"< 28",31,39,101779,84449,106110,134090]
[null,"Нет","300x110",2400,300,110,112,5,6750,5400,4558,3730,"< 28",32,40,105066,86982,109585,138781]
[null,"Нет","300x110",2500,300,110,112,4,5636,4509,3806,3114,"< 28",31,39,108353,89516,113061,143474]
[null,"Нет","300x110",2600,300,110,112,5,6726,5381,4542,3716,"< 28",32,40,111640,92049,116536,148165]
[null,"Нет","300x110",2700,300,110,112,5,6806,5445,4596,3761,"< 28",32,40,114927,94583,120012,152857]
[null,"Нет","300x110",2800,300,110,112,5,6886,5509,4650,3805,"< 28",32,40,118214,97116,123486,157548]
[null,"Нет","300x110",2900,300,110,112,5,6966,5573,4704,3849,"< 28",32,40,121500.99999999999,99650,126962,162241]
[null,"Нет","300x110",3000,300,110,112,5,7046,5637,4758,3893,"< 28",32,40,124787.99999999999,102183,130437,166932]
[null,"Нет","300x110",3100,300,110,112,5,7126,5701,4812,3937,"< 28",32,40,128074.99999999999,104717,133913,171624]
[null,"Нет","300x110",3200,300,110,112,6,8216,6573,5548,4540,"< 28",32,40,131362,107250,137388,176316]
[null,"Нет","300x110",3300,300,110,112,7,9306,7445,6284,5142,"< 28",33,41,134649,109784,140863,181008]
[null,"Нет","300x110",3400,300,110,112,7,9386,7509,6338,5186,"< 28",33,41,137936,112317,144338,185699]
[null,"Нет","300x110",3500,300,110,112,7,9466,7573,6392,5230,"< 28",33,41,141223,114851,147814,190392]
[null,"Нет","300x110",3600,300,110,112,7,9546,7637,6446,5275,"< 28",33,41,144510,117384,151289,195083]
[null,"Нет","300x110",3700,300,110,112,7,9626,7701,6500,5319,"< 28",33,41,147797,119918,154765,199775]
[null,"Нет","300x110",3800,300,110,112,7,9706,7765,6554,5363,"< 28",33,41,151084,122451,158239,204466]
[null,"Нет","300x110",3900,300,110,112,7,9786,7829,6608,5407,"< 28",33,41,154371,124985,161715,209159]
[null,"Нет","300x110",4000,300,110,112,8,10876,8701,7344,6009,"< 28",34,42,157658,127518,165190,213850]
[null,"Нет","300x110",4100,300,110,112,8,10956,8765,7398,6054,"< 28",34,42,160945,130052,168666,218542]
[null,"Нет","300x110",4200,300,110,112,8,11036,8829,7452,6098,"< 28",34,42,164232,132585,172141,223234]
[null,"Нет","300x110",4300,300,110,112,8,11116,8893,7506,6142,"< 28",34,42,167519,135119,175616,227926]
[null,"Нет","300x110",4400,300,110,112,8,11196,8957,7560,6186,"< 28",34,42,170806,137652,179091,232617]
[null,"Нет","300x150",800,300,150,152,1,1846,1477,1247,1020,"< 28",29,37,61524,55496,63030,72762]
[null,"Нет","300x150",900,300,150,152,1,1931,1545,1304,1067,"< 28",29,37,65116,58335,66811,77760]
[null,"Нет","300x150",1000,300,150,152,1,2016,1613,1361,1114,"< 28",29,37,68708,61173,70591,82756]
[null,"Нет","300x150",1100,300,150,152,1,2101,1681,1419,1161,"< 28",29,37,72300,64012,74372,87753]
[null,"Нет","300x150",1200,300,150,152,2,3586,2869,2422,1981,"< 28",30,38,75892,66850,78152,92750]
[null,"Нет","300x150",1300,300,150,152,2,3671,2937,2479,2028,"< 28",30,38,79484,69689,81932,97747]
[null,"Нет","300x150",1400,300,150,152,2,3756,3005,2536,2075,"< 28",30,38,83076,72527,85712,102743]
[null,"Нет","300x150",1500,300,150,152,2,3841,3073,2594,2122,"< 28",30,38,86668,75366,89493,107741]
[null,"Нет","300x150",1600,300,150,152,3,5326,4261,3596,2943,"< 28",31,39,90260,78204,93273,112737]
[null,"Нет","300x150",1700,300,150,152,3,5411,4329,3654,2990,"< 28",31,39,93852,81043,97054,117734]
[null,"Нет","300x150",1800,300,150,152,3,5496,4397,3711,3037,"< 28",31,39,97444,83881,100833,122730]
[null,"Нет","300x150",1900,300,150,152,3,5581,4465,3769,3084,"< 28",31,39,101035.99999999999,86720,104614,127728]
[null,"Нет","300x150",2000,300,150,152,4,7066,5653,4771,3904,"< 28",31,39,104627.99999999999,89558,108394,132724]
[null,"Нет","300x150",2100,300,150,152,4,7151,5721,4829,3951,"< 28",31,39,108219.99999999999,92397,112175,137721]
[null,"Нет","300x150",2200,300,150,152,4,7236,5789,4886,3998,"< 28",31,39,111811.99999999999,95235,115955,142718]
[null,"Нет","300x150",2300,300,150,152,4,7321,5857,4943,4045,"< 28",31,39,115403.99999999999,98074,119735,147715]
[null,"Нет","300x150",2400,300,150,152,5,8806,7045,5946,4866,"< 28",32,40,118995.99999999999,100912,123515,152711]
[null,"Нет","300x150",2500,300,150,152,4,7296,5837,4927,4031,"< 28",31,39,122587.99999999999,103751,127296,157709]
[null,"Нет","300x150",2600,300,150,152,5,8781,7025,5929,4852,"< 28",32,40,126179.99999999999,106589,131076,162705]
[null,"Нет","300x150",2700,300,150,152,5,8866,7093,5987,4899,"< 28",32,40,129771.99999999999,109428,134857,167702]
[null,"Нет","300x150",2800,300,150,152,5,8951,7161,6044,4946,"< 28",32,40,133364,112266,138636,172698]
[null,"Нет","300x150",2900,300,150,152,5,9036,7229,6102,4993,"< 28",32,40,136956,115105,142417,177696]
[null,"Нет","300x150",3000,300,150,152,5,9121,7297,6159,5040,"< 28",32,40,140548,117943,146197,182692]
[null,"Нет","300x150",3100,300,150,152,5,9206,7365,6216,5087,"< 28",32,40,144140,120782,149978,187689]
[null,"Нет","300x150",3200,300,150,152,6,10691,8553,7219,5907,"< 28",32,40,147732,123620,153758,192686]
[null,"Нет","300x150",3300,300,150,152,7,12176,9741,8222,6728,"< 28",33,41,151324,126459,157538,197683]
[null,"Нет","300x150",3400,300,150,152,7,12261,9809,8279,6775,"< 28",33,41,154916,129297,161318,202679]
[null,"Нет","300x150",3500,300,150,152,7,12346,9877,8336,6822,"< 28",33,41,158508,132136,165099,207677]
[null,"Нет","300x150",3600,300,150,152,7,12431,9945,8394,6869,"< 28",33,41,162100,134974,168879,212673]
[null,"Нет","300x150",3700,300,150,152,7,12516,10013,8451,6915,"< 28",33,41,165691.99999999997,137813,172660,217670]
[null,"Нет","300x150",3800,300,150,152,7,12601,10081,8509,6962,"< 28",33,41,169283.99999999997,140651,176439,222666]
[null,"Нет","300x150",3900,300,150,152,7,12686,10149,8566,7009,"< 28",33,41,172875.99999999997,143490,180220,227664]
[null,"Нет","300x150",4000,300,150,152,8,14171,11337,9569,7830,"< 28",34,42,176467.99999999997,146328,184000,232660]
[null,"Нет","300x150",4100,300,150,152,8,14256,11405,9626,7877,"< 28",34,42,180059.99999999997,149167,187781,237657]
[null,"Нет","300x150",4200,300,150,152,8,14341,11473,9684,7924,"< 28",34,42,183651.99999999997,152005,191561,242654]
[null,"Нет","300x150",4300,300,150,152,8,14426,11541,9741,7971,"< 28",34,42,187243.99999999997,154844,195341,247651]
[null,"Нет","300x150",4400,300,150,152,8,14511,11609,9798,8018,"< 28",34,42,190835.99999999997,157682,199121,252647]
[null,"Нет","380x80",800,380,80,83,1,1388,1110,937,767,"< 28",29,37,59739,52665,61507,73825]
[null,"Нет","380x80",900,380,80,83,1,1460,1168,986,807,"< 28",29,37,63479.000000000007,55520,65468,79325]
[null,"Нет","380x80",1000,380,80,83,1,1532,1226,1035,847,"< 28",29,37,67219,58376,69429,84826]
[null,"Нет","380x80",1100,380,80,83,1,1604,1283,1083,886,"< 28",29,37,70959,61232,73390,90327]
[null,"Нет","380x80",1200,380,80,83,2,2686,2149,1814,1484,"< 28",30,38,74699,64087,77351,95827]
[null,"Нет","380x80",1300,380,80,83,2,2758,2206,1862,1524,"< 28",30,38,78439,66943,81312,101328]
[null,"Нет","380x80",1400,380,80,83,2,2830,2264,1911,1564,"< 28",30,38,82179,69799,85273,106829]
[null,"Нет","380x80",1500,380,80,83,2,2902,2322,1960,1604,"< 28",30,38,85919,72655,89235,112330]
[null,"Нет","380x80",1600,380,80,83,3,3984,3187,2690,2201,"< 28",31,39,89659,75510,93195,117830]
[null,"Нет","380x80",1700,380,80,83,3,4056,3245,2739,2241,"< 28",31,39,93399,78366,97156,123331]
[null,"Нет","380x80",1800,380,80,83,3,4128,3302,2787,2281,"< 28",31,39,97139.000000000015,81222,101117,128832]
[null,"Нет","380x80",1900,380,80,83,3,4200,3360,2836,2321,"< 28",31,39,100879.00000000001,84077,105078,134332]
[null,"Нет","380x80",2000,380,80,83,4,5282,4226,3567,2919,"< 28",31,39,104619.00000000001,86933,109039,139833]
[null,"Нет","380x80",2100,380,80,83,4,5354,4283,3615,2958,"< 28",31,39,108359.00000000001,89789,113000,145334]
[null,"Нет","380x80",2200,380,80,83,4,5426,4341,3664,2998,"< 28",31,39,112099.00000000001,92644,116961,150834]
[null,"Нет","380x80",2300,380,80,83,4,5498,4398,3712,3037,"< 28",31,39,115839.00000000001,95500,120922,156335]
[null,"Нет","380x80",2400,380,80,83,5,6580,5264,4443,3636,"< 28",32,40,119579.00000000001,98356,124883,161836]
[null,"Нет","380x80",2500,380,80,83,4,5476,4381,3698,3026,"< 28",31,39,123319.00000000001,101212,128845,167337]
[null,"Нет","380x80",2600,380,80,83,5,6558,5246,4428,3623,"< 28",32,40,127059.00000000001,104067,132805,172837]
[null,"Нет","380x80",2700,380,80,83,5,6630,5304,4477,3663,"< 28",32,40,130799.00000000001,106923,136766,178338]
[null,"Нет","380x80",2800,380,80,83,5,6702,5362,4526,3703,"< 28",32,40,134539,109779,140727,183839]
[null,"Нет","380x80",2900,380,80,83,5,6774,5419,4574,3743,"< 28",32,40,138279,112634,144688,189339]
[null,"Нет","380x80",3000,380,80,83,5,6846,5477,4623,3783,"< 28",32,40,142019,115490,148649,194840]
[null,"Нет","380x80",3100,380,80,83,5,6918,5534,4671,3822,"< 28",32,40,145759,118346,152610,200341]
[null,"Нет","380x80",3200,380,80,83,6,8000,6400,5402,4420,"< 28",32,40,149499,121201,156571,205841]
[null,"Нет","380x80",3300,380,80,83,7,9082,7266,6133,5018,"< 28",33,41,153239,124057,160532,211342]
[null,"Нет","380x80",3400,380,80,83,7,9154,7323,6181,5058,"< 28",33,41,156979,126913,164493,216843]
[null,"Нет","380x80",3500,380,80,83,7,9226,7381,6230,5098,"< 28",33,41,160719,129769,168455,222344]
[null,"Нет","380x80",3600,380,80,83,7,9298,7438,6278,5137,"< 28",33,41,164459.00000000003,132624,172415,227844]
[null,"Нет","380x80",3700,380,80,83,7,9370,7496,6327,5177,"< 28",33,41,168199.00000000003,135480,176376,233345]
[null,"Нет","380x80",3800,380,80,83,7,9442,7554,6376,5217,"< 28",33,41,171939.00000000003,138336,180337,238846]
[null,"Нет","380x80",3900,380,80,83,7,9514,7611,6424,5257,"< 28",33,41,175679.00000000003,141191,184298,244346]
[null,"Нет","380x80",4000,380,80,83,8,10596,8477,7155,5855,"< 28",34,42,179419.00000000003,144047,188259,249847]
[null,"Нет","380x80",4100,380,80,83,8,10668,8534,7203,5894,"< 28",34,42,183159.00000000003,146903,192220,255348]
[null,"Нет","380x80",4200,380,80,83,8,10740,8592,7252,5934,"< 28",34,42,186899.00000000003,149758,196181,260848]
[null,"Нет","380x80",4300,380,80,83,8,10812,8650,7301,5974,"< 28",34,42,190639.00000000003,152614,200142,266349]
[null,"Нет","380x80",4400,380,80,83,8,10884,8707,7349,6014,"< 28",34,42,194379.00000000003,155470,204103,271850]
[null,"Нет","380x110",800,380,110,112,1,1673,1338,1129,924,"< 28",29,37,60192,53118,61960,74278]
[null,"Нет","380x110",900,380,110,112,1,1763,1410,1190,974,"< 28",29,37,64003,56044,65992,79849]
[null,"Нет","380x110",1000,380,110,112,1,1853,1482,1251,1024,"< 28",29,37,67814,58971,70024,85421]
[null,"Нет","380x110",1100,380,110,112,1,1943,1554,1312,1073,"< 28",29,37,71625,61898,74056,90993]
[null,"Нет","380x110",1200,380,110,112,2,3233,2586,2183,1786,"< 28",30,38,75436,64824,78088,96564]
[null,"Нет","380x110",1300,380,110,112,2,3323,2658,2243,1836,"< 28",30,38,79247,67751,82120,102136]
[null,"Нет","380x110",1400,380,110,112,2,3413,2730,2304,1885,"< 28",30,38,83058,70678,86152,107708]
[null,"Нет","380x110",1500,380,110,112,2,3503,2802,2365,1935,"< 28",30,38,86869,73605,90185,113280]
[null,"Нет","380x110",1600,380,110,112,3,4793,3834,3236,2648,"< 28",31,39,90680,76531,94216,118851]
[null,"Нет","380x110",1700,380,110,112,3,4883,3906,3297,2698,"< 28",31,39,94491,79458,98248,124423]
[null,"Нет","380x110",1800,380,110,112,3,4973,3978,3358,2747,"< 28",31,39,98302,82385,102280,129995]
[null,"Нет","380x110",1900,380,110,112,3,5063,4050,3418,2797,"< 28",31,39,102113,85311,106312,135566]
[null,"Нет","380x110",2000,380,110,112,4,6353,5082,4289,3510,"< 28",31,39,105924,88238,110344,141138]
[null,"Нет","380x110",2100,380,110,112,4,6443,5154,4350,3560,"< 28",31,39,109735,91165,114376,146710]
[null,"Нет","380x110",2200,380,110,112,4,6533,5226,4411,3609,"< 28",31,39,113546,94091,118408,152281]
[null,"Нет","380x110",2300,380,110,112,4,6623,5298,4472,3659,"< 28",31,39,117357,97018,122440,157853]
[null,"Нет","380x110",2400,380,110,112,5,7913,6330,5343,4372,"< 28",32,40,121168,99945,126472,163425]
[null,"Нет","380x110",2500,380,110,112,4,6596,5277,4454,3645,"< 28",31,39,124979,102872,130505,168997]
[null,"Нет","380x110",2600,380,110,112,5,7886,6309,5325,4357,"< 28",32,40,128790,105798,134536,174568]
[null,"Нет","380x110",2700,380,110,112,5,7976,6381,5386,4407,"< 28",32,40,132601,108725,138568,180140]
[null,"Нет","380x110",2800,380,110,112,5,8066,6453,5447,4457,"< 28",32,40,136412,111652,142600,185712]
[null,"Нет","380x110",2900,380,110,112,5,8156,6525,5507,4507,"< 28",32,40,140223,114578,146632,191283]
[null,"Нет","380x110",3000,380,110,112,5,8246,6597,5568,4556,"< 28",32,40,144034,117505,150664,196855]
[null,"Нет","380x110",3100,380,110,112,5,8336,6669,5629,4606,"< 28",32,40,147845,120432,154696,202427]
[null,"Нет","380x110",3200,380,110,112,6,9626,7701,6500,5319,"< 28",32,40,151656,123358,158728,207998]
[null,"Нет","380x110",3300,380,110,112,7,10916,8733,7371,6031,"< 28",33,41,155467,126285,162760,213570]
[null,"Нет","380x110",3400,380,110,112,7,11006,8805,7432,6081,"< 28",33,41,159278,129212,166792,219142]
[null,"Нет","380x110",3500,380,110,112,7,11096,8877,7492,6131,"< 28",33,41,163089,132139,170825,224714]
[null,"Нет","380x110",3600,380,110,112,7,11186,8949,7553,6181,"< 28",33,41,166900,135065,174856,230285]
[null,"Нет","380x110",3700,380,110,112,7,11276,9021,7614,6230,"< 28",33,41,170711,137992,178888,235857]
[null,"Нет","380x110",3800,380,110,112,7,11366,9093,7675,6280,"< 28",33,41,174522,140919,182920,241429]
[null,"Нет","380x110",3900,380,110,112,7,11456,9165,7736,6330,"< 28",33,41,178333,143845,186952,247000]
[null,"Нет","380x110",4000,380,110,112,8,12746,10197,8607,7043,"< 28",34,42,182144,146772,190984,252572]
[null,"Нет","380x110",4100,380,110,112,8,12836,10269,8667,7092,"< 28",34,42,185955,149699,195016,258144]
[null,"Нет","380x110",4200,380,110,112,8,12926,10341,8728,7142,"< 28",34,42,189766,152625,199048,263715]
[null,"Нет","380x110",4300,380,110,112,8,13016,10413,8789,7192,"< 28",34,42,193577,155552,203080,269287]
[null,"Нет","380x110",4400,380,110,112,8,13106,10485,8850,7241,"< 28",34,42,197388,158479,207112,274859]
[null,"Нет","380x150",800,380,150,152,1,2049,1639,1383,1132,"< 28",29,37,73444,66370,75212,87530]
[null,"Нет","380x150",900,380,150,152,1,2163,1730,1460,1195,"< 28",29,37,77961,70002,79950,93807]
[null,"Нет","380x150",1000,380,150,152,1,2277,1822,1538,1258,"< 28",29,37,82478,73635,84688,100085]
[null,"Нет","380x150",1100,380,150,152,1,2391,1913,1615,1321,"< 28",29,37,86995,77268,89426,106363]
[null,"Нет","380x150",1200,380,150,152,2,3955,3164,2671,2185,"< 28",30,38,91512,80900,94164,112640]
[null,"Нет","380x150",1300,380,150,152,2,4069,3255,2747,2248,"< 28",30,38,96029,84533,98902,118918]
[null,"Нет","380x150",1400,380,150,152,2,4183,3346,2824,2311,"< 28",30,38,100546,88166,103640,125196]
[null,"Нет","380x150",1500,380,150,152,2,4297,3438,2902,2374,"< 28",30,38,105063,91799,108379,131474]
[null,"Нет","380x150",1600,380,150,152,3,5861,4689,3958,3238,"< 28",31,39,109580,95431,113116,137751]
[null,"Нет","380x150",1700,380,150,152,3,5975,4780,4034,3301,"< 28",31,39,114097,99064,117854,144029]
[null,"Нет","380x150",1800,380,150,152,3,6089,4871,4111,3364,"< 28",31,39,118614,102697,122592,150307]
[null,"Нет","380x150",1900,380,150,152,3,6203,4962,4188,3427,"< 28",31,39,123131,106329,127330,156584]
[null,"Нет","380x150",2000,380,150,152,4,7767,6214,5245,4292,"< 28",31,39,127648,109962,132068,162862]
[null,"Нет","380x150",2100,380,150,152,4,7881,6305,5322,4355,"< 28",31,39,132165,113595,136806,169140]
[null,"Нет","380x150",2200,380,150,152,4,7995,6396,5398,4417,"< 28",31,39,136682,117227,141544,175417]
[null,"Нет","380x150",2300,380,150,152,4,8109,6487,5475,4480,"< 28",31,39,141199,120860,146282,181695]
[null,"Нет","380x150",2400,380,150,152,5,9673,7738,6531,5344,"< 28",32,40,145716,124493,151020,187973]
[null,"Нет","380x150",2500,380,150,152,4,8074,6459,5452,4461,"< 28",31,39,150233,128126,155759,194251]
[null,"Нет","380x150",2600,380,150,152,5,9638,7710,6507,5325,"< 28",32,40,154750,131758,160496,200528]
[null,"Нет","380x150",2700,380,150,152,5,9752,7802,6585,5388,"< 28",32,40,159267,135391,165234,206806]
[null,"Нет","380x150",2800,380,150,152,5,9866,7893,6662,5451,"< 28",32,40,163784,139024,169972,213084]
[null,"Нет","380x150",2900,380,150,152,5,9980,7984,6739,5514,"< 28",32,40,168301,142656,174710,219361]
[null,"Нет","380x150",3000,380,150,152,5,10094,8075,6816,5577,"< 28",32,40,172818,146289,179448,225639]
[null,"Нет","380x150",3100,380,150,152,5,10208,8166,6892,5640,"< 28",32,40,177335,149922,184186,231917]
[null,"Нет","380x150",3200,380,150,152,6,11772,9418,7949,6505,"< 28",32,40,181852,153554,188924,238194]
[null,"Нет","380x150",3300,380,150,152,7,13336,10669,9005,7369,"< 28",33,41,186369,157187,193662,244472]
[null,"Нет","380x150",3400,380,150,152,7,13450,10760,9082,7431,"< 28",33,41,190886,160820,198400,250750]
[null,"Нет","380x150",3500,380,150,152,7,13564,10851,9159,7494,"< 28",33,41,195403,164453,203139,257028]
[null,"Нет","380x150",3600,380,150,152,7,13678,10942,9235,7557,"< 28",33,41,199920,168085,207876,263305]
[null,"Нет","380x150",3700,380,150,152,7,13792,11034,9313,7621,"< 28",33,41,204437,171718,212614,269583]
[null,"Нет","380x150",3800,380,150,152,7,13906,11125,9390,7684,"< 28",33,41,208954,175351,217352,275861]
[null,"Нет","380x150",3900,380,150,152,7,14020,11216,9467,7746,"< 28",33,41,213471,178983,222090,282138]
[null,"Нет","380x150",4000,380,150,152,8,15584,12467,10523,8610,"< 28",34,42,217988,182616,226828,288416]
[null,"Нет","380x150",4100,380,150,152,8,15698,12558,10599,8673,"< 28",34,42,222505,186249,231566,294694]
[null,"Нет","380x150",4200,380,150,152,8,15812,12650,10677,8737,"< 28",34,42,227022,189881,236304,300971]
[null,"Нет","380x150",4300,380,150,152,8,15926,12741,10754,8800,"< 28",34,42,231539,193514,241042,307249]
[null,"Нет","380x150",4400,380,150,152,8,16040,12832,10831,8862,"< 28",34,42,236056,197147,245780,313527]
[null,"Да","200x80",800,200,80,83,1,707,566,478,391,"< 28",29,37,41493,36598,42716,48780]
[null,"Да","200x80",900,200,80,83,1,727,582,491,402,"< 28",29,37,44526,39019,45902,52723]
[null,"Да","200x80",1000,200,80,83,1,747,598,505,413,"< 28",29,37,47559,41440,49088,56667]
[null,"Да","200x80",1100,200,80,83,1,767,614,518,424,"< 28",29,37,50592,43861,52274,60611]
[null,"Да","200x80",1200,200,80,83,2,1387,1110,937,767,"< 28",30,38,53625,46282,55460,64554]
[null,"Да","200x80",1300,200,80,83,2,1407,1126,950,778,"< 28",30,38,56658,48703,58645,68498]
[null,"Да","200x80",1400,200,80,83,2,1427,1142,964,789,"< 28",30,38,59691,51124,61831,72442]
[null,"Да","200x80",1500,200,80,83,2,1447,1158,977,800,"< 28",30,38,62724,53546,65018,76387]
[null,"Да","200x80",1600,200,80,83,3,2067,1654,1396,1142,"< 28",31,39,65757,55967,68204,80330]
[null,"Да","200x80",1700,200,80,83,3,2087,1670,1410,1153,"< 28",31,39,68790,58388,71390,84274]
[null,"Да","200x80",1800,200,80,83,3,2107,1686,1423,1164,"< 28",31,39,71823,60809,74575,88218]
[null,"Да","200x80",1900,200,80,83,3,2127,1702,1437,1175,"< 28",31,39,74856,63230,77761,92161]
[null,"Да","200x80",2000,200,80,83,4,2747,2198,1855,1518,"< 28",31,39,77889,65651,80947,96105]
[null,"Да","200x80",2100,200,80,83,4,2767,2214,1869,1529,"< 28",31,39,80922,68072,84133,100049]
[null,"Да","200x80",2200,200,80,83,4,2787,2230,1882,1540,"< 28",31,39,83955,70493,87319,103992]
[null,"Да","200x80",2300,200,80,83,4,2807,2246,1896,1551,"< 28",31,39,86988,72914,90504,107936]
[null,"Да","200x80",2400,200,80,83,5,3427,2742,2314,1894,"< 28",32,40,90021,75335,93690,111880]
[null,"Да","200x80",2500,200,80,83,4,2808,2246,1896,1551,"< 28",31,39,93054,77757,96877,115825]
[null,"Да","200x80",2600,200,80,83,5,3428,2742,2314,1894,"< 28",32,40,96087,80178,100063,119768]
[null,"Да","200x80",2700,200,80,83,5,3448,2758,2328,1905,"< 28",32,40,99120,82599,103249,123712]
[null,"Да","200x80",2800,200,80,83,5,3468,2774,2341,1916,"< 28",32,40,102153,85020,106434,127656]
[null,"Да","200x80",2900,200,80,83,5,3488,2790,2355,1927,"< 28",32,40,105186,87441,109620,131599]
[null,"Да","200x80",3000,200,80,83,5,3508,2806,2368,1938,"< 28",32,40,108219,89862,112806,135543]
[null,"Да","200x80",3100,200,80,83,5,3528,2822,2382,1949,"< 28",32,40,111252,92283,115992,139487]
[null,"Да","200x80",3200,200,80,83,6,4148,3318,2800,2292,"< 28",32,40,114285,94704,119178,143430]
[null,"Да","200x80",3300,200,80,83,7,4768,3814,3219,2634,"< 28",33,41,117318,97125,122363,147374]
[null,"Да","200x80",3400,200,80,83,7,4788,3830,3233,2645,"< 28",33,41,120351,99546,125549,151318]
[null,"Да","200x80",3500,200,80,83,7,4808,3846,3246,2656,"< 28",33,41,123384,101968,128736,155263]
[null,"Да","200x80",3600,200,80,83,7,4828,3862,3260,2667,"< 28",33,41,126417,104389,131922,159206]
[null,"Да","200x80",3700,200,80,83,7,4848,3878,3273,2678,"< 28",33,41,129450,106810,135108,163150]
[null,"Да","200x80",3800,200,80,83,7,4868,3894,3287,2689,"< 28",33,41,132483,109231,138293,167094]
[null,"Да","200x80",3900,200,80,83,7,4888,3910,3300,2700,"< 28",33,41,135516,111652,141479,171037]
[null,"Да","200x80",4000,200,80,83,8,5508,4406,3719,3043,"< 28",34,42,138549,114073,144665,174981]
[null,"Да","200x80",4100,200,80,83,8,5528,4422,3732,3054,"< 28",34,42,141582,116494,147851,178925]
[null,"Да","200x80",4200,200,80,83,8,5548,4438,3746,3065,"< 28",34,42,144615,118915,151037,182868]
[null,"Да","200x80",4300,200,80,83,8,5568,4454,3759,3076,"< 28",34,42,147648,121336,154222,186812]
[null,"Да","200x80",4400,200,80,83,8,5588,4470,3773,3087,"< 28",34,42,150681,123757,157408,190756]
[null,"Да","200x110",800,200,110,112,1,842,674,569,465,"< 28",29,37,43091,38196,44314,50378]
[null,"Да","200x110",900,200,110,112,1,866,693,585,479,"< 28",29,37,46221,40714,47597,54418]
[null,"Да","200x110",1000,200,110,112,1,890,712,601,492,"< 28",29,37,49351,43232,50880,58459]
[null,"Да","200x110",1100,200,110,112,1,914,731,617,505,"< 28",29,37,52481,45750,54163,62500]
[null,"Да","200x110",1200,200,110,112,2,1652,1322,1116,913,"< 28",30,38,55611,48268,57446,66540]
[null,"Да","200x110",1300,200,110,112,2,1676,1341,1132,926,"< 28",30,38,58741,50786,60728,70581]
[null,"Да","200x110",1400,200,110,112,2,1700,1360,1148,939,"< 28",30,38,61871,53304,64011,74622]
[null,"Да","200x110",1500,200,110,112,2,1724,1379,1164,952,"< 28",30,38,65001,55823,67295,78664]
[null,"Да","200x110",1600,200,110,112,3,2462,1970,1663,1361,"< 28",31,39,68131,58341,70578,82704]
[null,"Да","200x110",1700,200,110,112,3,2486,1989,1679,1374,"< 28",31,39,71261,60859,73861,86745]
[null,"Да","200x110",1800,200,110,112,3,2510,2008,1695,1387,"< 28",31,39,74391,63377,77143,90786]
[null,"Да","200x110",1900,200,110,112,3,2534,2027,1711,1400,"< 28",31,39,77521,65895,80426,94826]
[null,"Да","200x110",2000,200,110,112,4,3272,2618,2210,1808,"< 28",31,39,80651,68413,83709,98867]
[null,"Да","200x110",2100,200,110,112,4,3296,2637,2226,1821,"< 28",31,39,83781,70931,86992,102908]
[null,"Да","200x110",2200,200,110,112,4,3320,2656,2242,1834,"< 28",31,39,86911,73449,90275,106948]
[null,"Да","200x110",2300,200,110,112,4,3344,2675,2258,1847,"< 28",31,39,90041,75967,93557,110989]
[null,"Да","200x110",2400,200,110,112,5,4082,3266,2757,2256,"< 28",32,40,93171,78485,96840,115030]
[null,"Да","200x110",2500,200,110,112,4,3346,2677,2259,1849,"< 28",31,39,96301,81004,100124,119072]
[null,"Да","200x110",2600,200,110,112,5,4084,3267,2757,2256,"< 28",32,40,99431,83522,103407,123112]
[null,"Да","200x110",2700,200,110,112,5,4108,3286,2773,2269,"< 28",32,40,102561,86040,106690,127153]
[null,"Да","200x110",2800,200,110,112,5,4132,3306,2790,2283,"< 28",32,40,105691,88558,109972,131194]
[null,"Да","200x110",2900,200,110,112,5,4156,3325,2806,2296,"< 28",32,40,108821,91076,113255,135234]
[null,"Да","200x110",3000,200,110,112,5,4180,3344,2822,2310,"< 28",32,40,111951,93594,116538,139275]
[null,"Да","200x110",3100,200,110,112,5,4204,3363,2838,2323,"< 28",32,40,115081,96112,119821,143316]
[null,"Да","200x110",3200,200,110,112,6,4942,3954,3337,2731,"< 28",32,40,118211,98630,123104,147356]
[null,"Да","200x110",3300,200,110,112,7,5680,4544,3835,3138,"< 28",33,41,121341,101148,126386,151397]
[null,"Да","200x110",3400,200,110,112,7,5704,4563,3851,3151,"< 28",33,41,124471,103666,129669,155438]
[null,"Да","200x110",3500,200,110,112,7,5728,4582,3867,3165,"< 28",33,41,127601,106185,132953,159480]
[null,"Да","200x110",3600,200,110,112,7,5752,4602,3884,3178,"< 28",33,41,130731,108703,136236,163520]
[null,"Да","200x110",3700,200,110,112,7,5776,4621,3900,3192,"< 28",33,41,133861,111221,139519,167561]
[null,"Да","200x110",3800,200,110,112,7,5800,4640,3916,3205,"< 28",33,41,136991,113739,142801,171602]
[null,"Да","200x110",3900,200,110,112,7,5824,4659,3932,3218,"< 28",33,41,140121,116257,146084,175642]
[null,"Да","200x110",4000,200,110,112,8,6562,5250,4431,3626,"< 28",34,42,143251,118775,149367,179683]
[null,"Да","200x110",4100,200,110,112,8,6586,5269,4447,3639,"< 28",34,42,146381,121293,152650,183724]
[null,"Да","200x110",4200,200,110,112,8,6610,5288,4463,3652,"< 28",34,42,149511,123811,155933,187764]
[null,"Да","200x110",4300,200,110,112,8,6634,5307,4479,3665,"< 28",34,42,152641,126329,159215,191805]
[null,"Да","200x110",4400,200,110,112,8,6658,5326,4495,3678,"< 28",34,42,155771,128847,162498,195846]
[null,"Да","200x150",800,200,150,152,1,1107,886,748,612,"< 28",29,37,49096,44201,50319,56383]
[null,"Да","200x150",900,200,150,152,1,1139,911,769,629,"< 28",29,37,52365,46858,53741,60562]
[null,"Да","200x150",1000,200,150,152,1,1170,936,790,646,"< 28",29,37,55634,49515,57163,64742]
[null,"Да","200x150",1100,200,150,152,1,1202,962,812,664,"< 28",29,37,58903,52172,60585,68922]
[null,"Да","200x150",1200,200,150,152,2,2175,1740,1469,1202,"< 28",30,38,62172,54829,64007,73101]
[null,"Да","200x150",1300,200,150,152,2,2207,1766,1491,1220,"< 28",30,38,65441,57486,67428,77281]
[null,"Да","200x150",1400,200,150,152,2,2238,1790,1511,1236,"< 28",30,38,68710,60143,70850,81461]
[null,"Да","200x150",1500,200,150,152,2,2270,1816,1533,1254,"< 28",30,38,71979,62801,74273,85642]
[null,"Да","200x150",1600,200,150,152,3,3243,2594,2189,1792,"< 28",31,39,75248,65458,77695,89821]
[null,"Да","200x150",1700,200,150,152,3,3275,2620,2211,1810,"< 28",31,39,78517,68115,81117,94001]
[null,"Да","200x150",1800,200,150,152,3,3306,2645,2232,1827,"< 28",31,39,81786,70772,84538,98181]
[null,"Да","200x150",1900,200,150,152,3,3338,2670,2254,1844,"< 28",31,39,85055,73429,87960,102360]
[null,"Да","200x150",2000,200,150,152,4,4311,3449,2911,2382,"< 28",31,39,88324,76086,91382,106540]
[null,"Да","200x150",2100,200,150,152,4,4343,3474,2932,2399,"< 28",31,39,91593,78743,94804,110720]
[null,"Да","200x150",2200,200,150,152,4,4374,3499,2953,2417,"< 28",31,39,94862,81400,98226,114899]
[null,"Да","200x150",2300,200,150,152,4,4406,3525,2975,2435,"< 28",31,39,98131,84057,101647,119079]
[null,"Да","200x150",2400,200,150,152,5,5379,4303,3632,2972,"< 28",32,40,101400,86714,105069,123259]
[null,"Да","200x150",2500,200,150,152,4,4407,3526,2976,2435,"< 28",31,39,104669,89372,108492,127440]
[null,"Да","200x150",2600,200,150,152,5,5381,4305,3634,2973,"< 28",32,40,107938,92029,111914,131619]
[null,"Да","200x150",2700,200,150,152,5,5412,4330,3655,2991,"< 28",32,40,111207,94686,115336,135799]
[null,"Да","200x150",2800,200,150,152,5,5444,4355,3676,3008,"< 28",32,40,114476,97343,118757,139979]
[null,"Да","200x150",2900,200,150,152,5,5475,4380,3697,3025,"< 28",32,40,117745,100000,122179,144158]
[null,"Да","200x150",3000,200,150,152,5,5507,4406,3719,3043,"< 28",32,40,121014,102657,125601,148338]
[null,"Да","200x150",3100,200,150,152,5,5538,4430,3739,3060,"< 28",32,40,124283,105314,129023,152518]
[null,"Да","200x150",3200,200,150,152,6,6512,5210,4397,3598,"< 28",32,40,127552,107971,132445,156697]
[null,"Да","200x150",3300,200,150,152,7,7485,5988,5054,4136,"< 28",33,41,130821,110628,135866,160877]
[null,"Да","200x150",3400,200,150,152,7,7517,6014,5076,4154,"< 28",33,41,134090,113285,139288,165057]
[null,"Да","200x150",3500,200,150,152,7,7548,6038,5096,4170,"< 28",33,41,137359,115943,142711,169238]
[null,"Да","200x150",3600,200,150,152,7,7580,6064,5118,4188,"< 28",33,41,140628,118600,146133,173417]
[null,"Да","200x150",3700,200,150,152,7,7611,6089,5139,4205,"< 28",33,41,143897,121257,149555,177597]
[null,"Да","200x150",3800,200,150,152,7,7643,6114,5160,4223,"< 28",33,41,147166,123914,152976,181777]
[null,"Да","200x150",3900,200,150,152,7,7674,6139,5182,4240,"< 28",33,41,150435,126571,156398,185956]
[null,"Да","200x150",4000,200,150,152,8,8648,6918,5839,4778,"< 28",34,42,153704,129228,159820,190136]
[null,"Да","200x150",4100,200,150,152,8,8679,6943,5860,4795,"< 28",34,42,156973,131885,163242,194316]
[null,"Да","200x150",4200,200,150,152,8,8711,6969,5882,4813,"< 28",34,42,160242,134542,166664,198495]
[null,"Да","200x150",4300,200,150,152,8,8742,6994,5903,4830,"< 28",34,42,163511,137199,170085,202675]
[null,"Да","200x150",4400,200,150,152,8,8774,7019,5924,4848,"< 28",34,42,166780,139856,173507,206855]
[null,"Да","250x80",800,250,80,83,1,1135,908,766,627,"< 28",29,37,46185,40805,47530,55978]
[null,"Да","250x80",900,250,80,83,1,1165,932,787,644,"< 28",29,37,49341,43289,50854,60358]
[null,"Да","250x80",1000,250,80,83,1,1195,956,807,660,"< 28",29,37,52497,45772,54178,64738]
[null,"Да","250x80",1100,250,80,83,1,1225,980,827,677,"< 28",29,37,55653,48256,57503,69119]
[null,"Да","250x80",1200,250,80,83,2,2225,1780,1502,1229,"< 28",30,38,58809,50739,60826,73498]
[null,"Да","250x80",1300,250,80,83,2,2255,1804,1523,1246,"< 28",30,38,61965,53223,64151,77879]
[null,"Да","250x80",1400,250,80,83,2,2285,1828,1543,1263,"< 28",30,38,65121,55706,67474,82258]
[null,"Да","250x80",1500,250,80,83,2,2315,1852,1563,1279,"< 28",30,38,68277,58190,70799,86639]
[null,"Да","250x80",1600,250,80,83,3,3315,2652,2238,1832,"< 28",31,39,71433,60673,74123,91019]
[null,"Да","250x80",1700,250,80,83,3,3345,2676,2259,1848,"< 28",31,39,74589,63157,77447,95399]
[null,"Да","250x80",1800,250,80,83,3,3375,2700,2279,1865,"< 28",31,39,77745,65640,80771,99779]
[null,"Да","250x80",1900,250,80,83,3,3405,2724,2299,1881,"< 28",31,39,80901,68124,84095,104159]
[null,"Да","250x80",2000,250,80,83,4,4405,3524,2974,2434,"< 28",31,39,84057,70607,87419,108539]
[null,"Да","250x80",2100,250,80,83,4,4435,3548,2995,2450,"< 28",31,39,87213,73091,90744,112920]
[null,"Да","250x80",2200,250,80,83,4,4465,3572,3015,2467,"< 28",31,39,90369,75574,94067,117299]
[null,"Да","250x80",2300,250,80,83,4,4495,3596,3035,2484,"< 28",31,39,93525,78058,97392,121680]
[null,"Да","250x80",2400,250,80,83,5,5495,4396,3710,3036,"< 28",32,40,96681,80541,100715,126059]
[null,"Да","250x80",2500,250,80,83,4,4498,3598,3037,2485,"< 28",31,39,99837,83025,104040,130440]
[null,"Да","250x80",2600,250,80,83,5,5498,4398,3712,3037,"< 28",32,40,102993,85508,107364,134820]
[null,"Да","250x80",2700,250,80,83,5,5528,4422,3732,3054,"< 28",32,40,106149,87992,110688,139200]
[null,"Да","250x80",2800,250,80,83,5,5558,4446,3753,3071,"< 28",32,40,109305,90475,114012,143580]
[null,"Да","250x80",2900,250,80,83,5,5588,4470,3773,3087,"< 28",32,40,112461,92959,117336,147960]
[null,"Да","250x80",3000,250,80,83,5,5618,4494,3793,3104,"< 28",32,40,115617,95442,120660,152340]
[null,"Да","250x80",3100,250,80,83,5,5648,4518,3813,3120,"< 28",32,40,118773,97926,123985,156721]
[null,"Да","250x80",3200,250,80,83,6,6648,5318,4489,3673,"< 28",32,40,121929,100409,127308,161100]
[null,"Да","250x80",3300,250,80,83,7,7648,6118,5164,4225,"< 28",33,41,125085,102893,130633,165481]
[null,"Да","250x80",3400,250,80,83,7,7678,6142,5184,4242,"< 28",33,41,128241,105376,133956,169860]
[null,"Да","250x80",3500,250,80,83,7,7708,6166,5204,4259,"< 28",33,41,131397,107860,137281,174241]
[null,"Да","250x80",3600,250,80,83,7,7738,6190,5225,4275,"< 28",33,41,134553,110343,140605,178621]
[null,"Да","250x80",3700,250,80,83,7,7768,6214,5245,4292,"< 28",33,41,137709,112827,143929,183001]
[null,"Да","250x80",3800,250,80,83,7,7798,6238,5265,4308,"< 28",33,41,140865,115310,147253,187381]
[null,"Да","250x80",3900,250,80,83,7,7828,6262,5285,4325,"< 28",33,41,144021,117794,150577,191761]
[null,"Да","250x80",4000,250,80,83,8,8828,7062,5961,4877,"< 28",34,42,147177,120277,153901,196141]
[null,"Да","250x80",4100,250,80,83,8,8858,7086,5981,4894,"< 28",34,42,150333,122761,157226,200522]
[null,"Да","250x80",4200,250,80,83,8,8888,7110,6001,4911,"< 28",34,42,153489,125244,160549,204901]
[null,"Да","250x80",4300,250,80,83,8,8918,7134,6021,4927,"< 28",34,42,156645,127728,163874,209282]
[null,"Да","250x80",4400,250,80,83,8,8948,7158,6042,4944,"< 28",34,42,159801,130211,167197,213661]
[null,"Да","250x110",800,250,110,112,1,1348,1078,910,745,"< 28",29,37,46735,41355,48080,56528]
[null,"Да","250x110",900,250,110,112,1,1383,1106,933,764,"< 28",29,37,49949,43897,51462,60966]
[null,"Да","250x110",1000,250,110,112,1,1418,1134,957,783,"< 28",29,37,53163,46438,54844,65404]
[null,"Да","250x110",1100,250,110,112,1,1453,1162,981,803,"< 28",29,37,56377,48980,58227,69843]
[null,"Да","250x110",1200,250,110,112,2,2643,2114,1784,1460,"< 28",30,38,59591,51521,61608,74280]
[null,"Да","250x110",1300,250,110,112,2,2678,2142,1808,1479,"< 28",30,38,62805,54063,64991,78719]
[null,"Да","250x110",1400,250,110,112,2,2713,2170,1832,1499,"< 28",30,38,66019,56604,68372,83156]
[null,"Да","250x110",1500,250,110,112,2,2748,2198,1855,1518,"< 28",30,38,69233,59146,71755,87595]
[null,"Да","250x110",1600,250,110,112,3,3938,3150,2659,2176,"< 28",31,39,72447,61687,75137,92033]
[null,"Да","250x110",1700,250,110,112,3,3973,3178,2682,2195,"< 28",31,39,75661,64229,78519,96471]
[null,"Да","250x110",1800,250,110,112,3,4008,3206,2706,2214,"< 28",31,39,78875,66770,81901,100909]
[null,"Да","250x110",1900,250,110,112,3,4043,3234,2730,2234,"< 28",31,39,82089,69312,85283,105347]
[null,"Да","250x110",2000,250,110,112,4,5233,4186,3533,2891,"< 28",31,39,85303,71853,88665,109785]
[null,"Да","250x110",2100,250,110,112,4,5268,4214,3557,2910,"< 28",31,39,88517,74395,92048,114224]
[null,"Да","250x110",2200,250,110,112,4,5303,4242,3580,2930,"< 28",31,39,91731,76936,95429,118661]
[null,"Да","250x110",2300,250,110,112,4,5338,4270,3604,2949,"< 28",31,39,94945,79478,98812,123100]
[null,"Да","250x110",2400,250,110,112,5,6528,5222,4408,3607,"< 28",32,40,98159,82019,102193,127537]
[null,"Да","250x110",2500,250,110,112,4,5341,4273,3607,2951,"< 28",31,39,101373,84561,105576,131976]
[null,"Да","250x110",2600,250,110,112,5,6531,5225,4410,3609,"< 28",32,40,104587,87102,108958,136414]
[null,"Да","250x110",2700,250,110,112,5,6566,5253,4434,3628,"< 28",32,40,107801,89644,112340,140852]
[null,"Да","250x110",2800,250,110,112,5,6601,5281,4457,3647,"< 28",32,40,111015,92185,115722,145290]
[null,"Да","250x110",2900,250,110,112,5,6636,5309,4481,3667,"< 28",32,40,114229,94727,119104,149728]
[null,"Да","250x110",3000,250,110,112,5,6671,5337,4505,3686,"< 28",32,40,117443,97268,122486,154166]
[null,"Да","250x110",3100,250,110,112,5,6706,5365,4528,3705,"< 28",32,40,120657,99810,125869,158605]
[null,"Да","250x110",3200,250,110,112,6,7896,6317,5332,4363,"< 28",32,40,123871,102351,129250,163042]
[null,"Да","250x110",3300,250,110,112,7,9086,7269,6135,5020,"< 28",33,41,127085,104893,132633,167481]
[null,"Да","250x110",3400,250,110,112,7,9121,7297,6159,5040,"< 28",33,41,130299,107434,136014,171918]
[null,"Да","250x110",3500,250,110,112,7,9156,7325,6183,5059,"< 28",33,41,133513,109976,139397,176357]
[null,"Да","250x110",3600,250,110,112,7,9191,7353,6206,5078,"< 28",33,41,136727,112517,142779,180795]
[null,"Да","250x110",3700,250,110,112,7,9226,7381,6230,5098,"< 28",33,41,139941,115059,146161,185233]
[null,"Да","250x110",3800,250,110,112,7,9261,7409,6253,5117,"< 28",33,41,143155,117600,149543,189671]
[null,"Да","250x110",3900,250,110,112,7,9296,7437,6277,5136,"< 28",33,41,146369,120142,152925,194109]
[null,"Да","250x110",4000,250,110,112,8,10486,8389,7081,5794,"< 28",34,42,149583,122683,156307,198547]
[null,"Да","250x110",4100,250,110,112,8,10521,8417,7104,5813,"< 28",34,42,152797,125225,159690,202986]
[null,"Да","250x110",4200,250,110,112,8,10556,8445,7128,5833,"< 28",34,42,156011,127766,163071,207423]
[null,"Да","250x110",4300,250,110,112,8,10591,8473,7151,5852,"< 28",34,42,159225,130308,166454,211862]
[null,"Да","250x110",4400,250,110,112,8,10626,8501,7175,5871,"< 28",34,42,162439,132849,169835,216299]
[null,"Да","250x150",800,250,150,152,1,1757,1406,1187,971,"< 28",29,37,50811,45431,52156,60604]
[null,"Да","250x150",900,250,150,152,1,1804,1443,1218,997,"< 28",29,37,54257,48205,55770,65274]
[null,"Да","250x150",1000,250,150,152,1,1851,1481,1250,1023,"< 28",29,37,57703,50978,59384,69944]
[null,"Да","250x150",1100,250,150,152,1,1898,1518,1281,1048,"< 28",29,37,61149,53752,62999,74615]
[null,"Да","250x150",1200,250,150,152,2,3455,2764,2333,1909,"< 28",30,38,64595,56525,66612,79284]
[null,"Да","250x150",1300,250,150,152,2,3502,2802,2365,1935,"< 28",30,38,68041,59299,70227,83955]
[null,"Да","250x150",1400,250,150,152,2,3549,2839,2396,1961,"< 28",30,38,71487,62072,73840,88624]
[null,"Да","250x150",1500,250,150,152,2,3596,2877,2428,1987,"< 28",30,38,74933,64846,77455,93295]
[null,"Да","250x150",1600,250,150,152,3,5153,4122,3479,2847,"< 28",31,39,78379,67619,81069,97965]
[null,"Да","250x150",1700,250,150,152,3,5200,4160,3511,2873,"< 28",31,39,81825,70393,84683,102635]
[null,"Да","250x150",1800,250,150,152,3,5247,4198,3543,2899,"< 28",31,39,85271,73166,88297,107305]
[null,"Да","250x150",1900,250,150,152,3,5294,4235,3574,2925,"< 28",31,39,88717,75940,91911,111975]
[null,"Да","250x150",2000,250,150,152,4,6851,5481,4626,3785,"< 28",31,39,92163,78713,95525,116645]
[null,"Да","250x150",2100,250,150,152,4,6898,5518,4657,3811,"< 28",31,39,95609,81487,99140,121316]
[null,"Да","250x150",2200,250,150,152,4,6945,5556,4689,3837,"< 28",31,39,99055,84260,102753,125985]
[null,"Да","250x150",2300,250,150,152,4,6992,5594,4722,3864,"< 28",31,39,102501,87034,106368,130656]
[null,"Да","250x150",2400,250,150,152,5,8549,6839,5772,4723,"< 28",32,40,105947,89807,109981,135325]
[null,"Да","250x150",2500,250,150,152,4,6978,5582,4711,3855,"< 28",31,39,109393,92581,113596,139996]
[null,"Да","250x150",2600,250,150,152,5,8535,6828,5763,4716,"< 28",32,40,112839,95354,117210,144666]
[null,"Да","250x150",2700,250,150,152,5,8582,6866,5795,4742,"< 28",32,40,116285,98128,120824,149336]
[null,"Да","250x150",2800,250,150,152,5,8629,6903,5826,4768,"< 28",32,40,119731,100901,124438,154006]
[null,"Да","250x150",2900,250,150,152,5,8676,6941,5858,4794,"< 28",32,40,123177,103675,128052,158676]
[null,"Да","250x150",3000,250,150,152,5,8723,6978,5890,4819,"< 28",32,40,126623,106448,131666,163346]
[null,"Да","250x150",3100,250,150,152,5,8770,7016,5922,4846,"< 28",32,40,130069,109222,135281,168017]
[null,"Да","250x150",3200,250,150,152,6,10327,8262,6973,5706,"< 28",32,40,133515,111995,138894,172686]
[null,"Да","250x150",3300,250,150,152,7,11884,9507,8024,6566,"< 28",33,41,136961,114769,142509,177357]
[null,"Да","250x150",3400,250,150,152,7,11931,9545,8056,6592,"< 28",33,41,140407,117542,146122,182026]
[null,"Да","250x150",3500,250,150,152,7,11978,9582,8088,6618,"< 28",33,41,143853,120316,149737,186697]
[null,"Да","250x150",3600,250,150,152,7,12025,9620,8120,6644,"< 28",33,41,147299,123089,153351,191367]
[null,"Да","250x150",3700,250,150,152,7,12072,9658,8152,6670,"< 28",33,41,150745,125863,156965,196037]
[null,"Да","250x150",3800,250,150,152,7,12119,9695,8183,6696,"< 28",33,41,154191,128636,160579,200707]
[null,"Да","250x150",3900,250,150,152,7,12166,9733,8215,6722,"< 28",33,41,157637,131410,164193,205377]
[null,"Да","250x150",4000,250,150,152,8,13723,10978,9266,7582,"< 28",34,42,161083,134183,167807,210047]
[null,"Да","250x150",4100,250,150,152,8,13770,11016,9298,7608,"< 28",34,42,164529,136957,171422,214718]
[null,"Да","250x150",4200,250,150,152,8,13817,11054,9330,7634,"< 28",34,42,167975,139730,175035,219387]
[null,"Да","250x150",4300,250,150,152,8,13864,11091,9361,7660,"< 28",34,42,171421,142504,178650,224058]
[null,"Да","250x150",4400,250,150,152,8,13911,11129,9393,7686,"< 28",34,42,174867,145277,182263,228727]
[null,"Да","300x80",800,300,80,83,1,1381,1105,933,763,"< 28",29,37,57128,51100,58634,68366]
[null,"Да","300x80",900,300,80,83,1,1417,1134,957,783,"< 28",29,37,60695,53914,62390,73339]
[null,"Да","300x80",1000,300,80,83,1,1453,1162,981,803,"< 28",29,37,64262,56727,66145,78310]
[null,"Да","300x80",1100,300,80,83,1,1489,1191,1005,823,"< 28",29,37,67829,59541,69901,83282]
[null,"Да","300x80",1200,300,80,83,2,2717,2174,1835,1501,"< 28",30,38,71396,62354,73656,88254]
[null,"Да","300x80",1300,300,80,83,2,2753,2202,1859,1521,"< 28",30,38,74963,65168,77411,93226]
[null,"Да","300x80",1400,300,80,83,2,2789,2231,1883,1541,"< 28",30,38,78530,67981,81166,98197]
[null,"Да","300x80",1500,300,80,83,2,2825,2260,1908,1561,"< 28",30,38,82097,70795,84922,103170]
[null,"Да","300x80",1600,300,80,83,3,4053,3242,2736,2239,"< 28",31,39,85664,73608,88677,108141]
[null,"Да","300x80",1700,300,80,83,3,4089,3271,2761,2259,"< 28",31,39,89231,76422,92433,113113]
[null,"Да","300x80",1800,300,80,83,3,4125,3300,2785,2279,"< 28",31,39,92798,79235,96187,118084]
[null,"Да","300x80",1900,300,80,83,3,4161,3329,2810,2299,"< 28",31,39,96365,82049,99943,123057]
[null,"Да","300x80",2000,300,80,83,4,5389,4311,3639,2977,"< 28",31,39,99932,84862,103698,128028]
[null,"Да","300x80",2100,300,80,83,4,5425,4340,3663,2997,"< 28",31,39,103499,87676,107454,133000]
[null,"Да","300x80",2200,300,80,83,4,5461,4369,3688,3017,"< 28",31,39,107066,90489,111209,137972]
[null,"Да","300x80",2300,300,80,83,4,5497,4398,3712,3037,"< 28",31,39,110633,93303,114964,142944]
[null,"Да","300x80",2400,300,80,83,5,6725,5380,4541,3716,"< 28",32,40,114200,96116,118719,147915]
[null,"Да","300x80",2500,300,80,83,4,5486,4389,3704,3031,"< 28",31,39,117767,98930,122475,152888]
[null,"Да","300x80",2600,300,80,83,5,6714,5371,4533,3709,"< 28",32,40,121334,101743,126230,157859]
[null,"Да","300x80",2700,300,80,83,5,6750,5400,4558,3730,"< 28",32,40,124901,104557,129986,162831]
[null,"Да","300x80",2800,300,80,83,5,6786,5429,4582,3750,"< 28",32,40,128468,107370,133740,167802]
[null,"Да","300x80",2900,300,80,83,5,6822,5458,4607,3770,"< 28",32,40,132035,110184,137496,172775]
[null,"Да","300x80",3000,300,80,83,5,6858,5486,4630,3789,"< 28",32,40,135602,112997,141251,177746]
[null,"Да","300x80",3100,300,80,83,5,6894,5515,4655,3809,"< 28",32,40,139169,115811,145007,182718]
[null,"Да","300x80",3200,300,80,83,6,8122,6498,5485,4488,"< 28",32,40,142736,118624,148762,187690]
[null,"Да","300x80",3300,300,80,83,7,9350,7480,6313,5166,"< 28",33,41,146303,121438,152517,192662]
[null,"Да","300x80",3400,300,80,83,7,9386,7509,6338,5186,"< 28",33,41,149870,124251,156272,197633]
[null,"Да","300x80",3500,300,80,83,7,9422,7538,6362,5206,"< 28",33,41,153437,127065,160028,202606]
[null,"Да","300x80",3600,300,80,83,7,9458,7566,6386,5225,"< 28",33,41,157004,129878,163783,207577]
[null,"Да","300x80",3700,300,80,83,7,9494,7595,6410,5246,"< 28",33,41,160571,132692,167539,212549]
[null,"Да","300x80",3800,300,80,83,7,9530,7624,6435,5266,"< 28",33,41,164138,135505,171293,217520]
[null,"Да","300x80",3900,300,80,83,7,9566,7653,6459,5286,"< 28",33,41,167705,138319,175049,222493]
[null,"Да","300x80",4000,300,80,83,8,10794,8635,7288,5964,"< 28",34,42,171272,141132,178804,227464]
[null,"Да","300x80",4100,300,80,83,8,10830,8664,7313,5984,"< 28",34,42,174839,143946,182560,232436]
[null,"Да","300x80",4200,300,80,83,8,10866,8693,7337,6004,"< 28",34,42,178406,146759,186315,237408]
[null,"Да","300x80",4300,300,80,83,8,10902,8722,7362,6024,"< 28",34,42,181973,149573,190070,242380]
[null,"Да","300x80",4400,300,80,83,8,10938,8750,7385,6043,"< 28",34,42,185540,152386,193825,247351]
[null,"Да","300x110",800,300,110,112,1,1673,1338,1129,924,"< 28",29,37,57724,51696,59230,68962]
[null,"Да","300x110",900,300,110,112,1,1725,1380,1165,953,"< 28",29,37,61340,54559,63035,73984]
[null,"Да","300x110",1000,300,110,112,1,1777,1422,1200,982,"< 28",29,37,64956,57421,66839,79004]
[null,"Да","300x110",1100,300,110,112,1,1829,1463,1235,1010,"< 28",29,37,68572,60284,70644,84025]
[null,"Да","300x110",1200,300,110,112,2,3281,2625,2216,1813,"< 28",30,38,72188,63146,74448,89046]
[null,"Да","300x110",1300,300,110,112,2,3333,2666,2250,1841,"< 28",30,38,75804,66009,78252,94067]
[null,"Да","300x110",1400,300,110,112,2,3385,2708,2286,1870,"< 28",30,38,79420,68871,82056,99087]
[null,"Да","300x110",1500,300,110,112,2,3437,2750,2321,1899,"< 28",30,38,83036,71734,85861,104109]
[null,"Да","300x110",1600,300,110,112,3,4889,3911,3301,2701,"< 28",31,39,86652,74596,89665,109129]
[null,"Да","300x110",1700,300,110,112,3,4941,3953,3336,2730,"< 28",31,39,90268,77459,93470,114150]
[null,"Да","300x110",1800,300,110,112,3,4993,3994,3371,2758,"< 28",31,39,93884,80321,97273,119170]
[null,"Да","300x110",1900,300,110,112,3,5045,4036,3407,2787,"< 28",31,39,97500,83184,101078,124192]
[null,"Да","300x110",2000,300,110,112,4,6497,5198,4387,3590,"< 28",31,39,101116,86046,104882,129212]
[null,"Да","300x110",2100,300,110,112,4,6549,5239,4422,3618,"< 28",31,39,104732,88909,108687,134233]
[null,"Да","300x110",2200,300,110,112,4,6601,5281,4457,3647,"< 28",31,39,108348,91771,112491,139254]
[null,"Да","300x110",2300,300,110,112,4,6653,5322,4492,3676,"< 28",31,39,111964,94634,116295,144275]
[null,"Да","300x110",2400,300,110,112,5,8105,6484,5473,4478,"< 28",32,40,115580,97496,120099,149295]
[null,"Да","300x110",2500,300,110,112,4,6637,5310,4482,3667,"< 28",31,39,119196,100359,123904,154317]
[null,"Да","300x110",2600,300,110,112,5,8089,6471,5462,4469,"< 28",32,40,122812,103221,127708,159337]
[null,"Да","300x110",2700,300,110,112,5,8141,6513,5497,4498,"< 28",32,40,126428,106084,131513,164358]
[null,"Да","300x110",2800,300,110,112,5,8193,6554,5532,4527,"< 28",32,40,130044,108946,135316,169378]
[null,"Да","300x110",2900,300,110,112,5,8245,6596,5567,4556,"< 28",32,40,133660,111809,139121,174400]
[null,"Да","300x110",3000,300,110,112,5,8297,6638,5603,4585,"< 28",32,40,137276,114671,142925,179420]
[null,"Да","300x110",3100,300,110,112,5,8349,6679,5637,4613,"< 28",32,40,140892,117534,146730,184441]
[null,"Да","300x110",3200,300,110,112,6,9801,7841,6618,5415,"< 28",32,40,144508,120396,150534,189462]
[null,"Да","300x110",3300,300,110,112,7,11253,9002,7598,6217,"< 28",33,41,148124,123259,154338,194483]
[null,"Да","300x110",3400,300,110,112,7,11305,9044,7633,6246,"< 28",33,41,151740,126121,158142,199503]
[null,"Да","300x110",3500,300,110,112,7,11357,9086,7669,6275,"< 28",33,41,155356,128984,161947,204525]
[null,"Да","300x110",3600,300,110,112,7,11409,9127,7703,6304,"< 28",33,41,158972,131846,165751,209545]
[null,"Да","300x110",3700,300,110,112,7,11461,9169,7739,6333,"< 28",33,41,162588,134709,169556,214566]
[null,"Да","300x110",3800,300,110,112,7,11513,9210,7774,6361,"< 28",33,41,166204,137571,173359,219586]
[null,"Да","300x110",3900,300,110,112,7,11565,9252,7809,6390,"< 28",33,41,169820,140434,177164,224608]
[null,"Да","300x110",4000,300,110,112,8,13017,10414,8790,7192,"< 28",34,42,173436,143296,180968,229628]
[null,"Да","300x110",4100,300,110,112,8,13069,10455,8824,7221,"< 28",34,42,177052,146159,184773,234649]
[null,"Да","300x110",4200,300,110,112,8,13121,10497,8860,7250,"< 28",34,42,180668,149021,188577,239670]
[null,"Да","300x110",4300,300,110,112,8,13173,10538,8894,7278,"< 28",34,42,184284,151884,192381,244691]
[null,"Да","300x110",4400,300,110,112,8,13225,10580,8930,7307,"< 28",34,42,187900,154746,196185,249711]
[null,"Да","300x150",800,300,150,152,1,2133,1706,1440,1178,"< 28",29,37,67675,61647,69181,78913]
[null,"Да","300x150",900,300,150,152,1,2198,1758,1484,1214,"< 28",29,37,71626,64845,73321,84270]
[null,"Да","300x150",1000,300,150,152,1,2263,1810,1528,1250,"< 28",29,37,75577,68042,77460,89625]
[null,"Да","300x150",1100,300,150,152,1,2328,1862,1572,1286,"< 28",29,37,79528,71240,81600,94981]
[null,"Да","300x150",1200,300,150,152,2,4185,3348,2826,2312,"< 28",30,38,83479,74437,85739,100337]
[null,"Да","300x150",1300,300,150,152,2,4250,3400,2870,2348,"< 28",30,38,87430,77635,89878,105693]
[null,"Да","300x150",1400,300,150,152,2,4315,3452,2914,2384,"< 28",30,38,91381,80832,94017,111048]
[null,"Да","300x150",1500,300,150,152,2,4380,3504,2957,2420,"< 28",30,38,95332,84030,98157,116405]
[null,"Да","300x150",1600,300,150,152,3,6237,4990,4212,3446,"< 28",31,39,99283,87227,102296,121760]
[null,"Да","300x150",1700,300,150,152,3,6302,5042,4256,3482,"< 28",31,39,103234,90425,106436,127116]
[null,"Да","300x150",1800,300,150,152,3,6367,5094,4299,3518,"< 28",31,39,107185,93622,110574,132471]
[null,"Да","300x150",1900,300,150,152,3,6432,5146,4343,3554,"< 28",31,39,111136,96820,114714,137828]
[null,"Да","300x150",2000,300,150,152,4,8289,6631,5597,4580,"< 28",31,39,115087,100017,118853,143183]
[null,"Да","300x150",2100,300,150,152,4,8354,6683,5641,4616,"< 28",31,39,119038,103215,122993,148539]
[null,"Да","300x150",2200,300,150,152,4,8419,6735,5685,4652,"< 28",31,39,122989,106412,127132,153895]
[null,"Да","300x150",2300,300,150,152,4,8484,6787,5728,4687,"< 28",31,39,126940,109610,131271,159251]
[null,"Да","300x150",2400,300,150,152,5,10341,8273,6983,5714,"< 28",32,40,130891,112807,135410,164606]
[null,"Да","300x150",2500,300,150,152,4,8465,6772,5716,4677,"< 28",31,39,134842,116005,139550,169963]
[null,"Да","300x150",2600,300,150,152,5,10322,8258,6970,5703,"< 28",32,40,138793,119202,143689,175318]
[null,"Да","300x150",2700,300,150,152,5,10387,8310,7014,5739,"< 28",32,40,142744,122400,147829,180674]
[null,"Да","300x150",2800,300,150,152,5,10452,8362,7058,5775,"< 28",32,40,146695,125597,151967,186029]
[null,"Да","300x150",2900,300,150,152,5,10517,8414,7102,5811,"< 28",32,40,150646,128795,156107,191386]
[null,"Да","300x150",3000,300,150,152,5,10582,8466,7146,5847,"< 28",32,40,154597,131992,160246,196741]
[null,"Да","300x150",3100,300,150,152,5,10647,8518,7189,5883,"< 28",32,40,158548,135190,164386,202097]
[null,"Да","300x150",3200,300,150,152,6,12504,10003,8443,6909,"< 28",32,40,162499,138387,168525,207453]
[null,"Да","300x150",3300,300,150,152,7,14361,11489,9697,7935,"< 28",33,41,166450,141585,172664,212809]
[null,"Да","300x150",3400,300,150,152,7,14426,11541,9741,7971,"< 28",33,41,170401,144782,176803,218164]
[null,"Да","300x150",3500,300,150,152,7,14491,11593,9785,8007,"< 28",33,41,174352,147980,180943,223521]
[null,"Да","300x150",3600,300,150,152,7,14556,11645,9829,8043,"< 28",33,41,178303,151177,185082,228876]
[null,"Да","300x150",3700,300,150,152,7,14621,11697,9873,8079,"< 28",33,41,182254,154375,189222,234232]
[null,"Да","300x150",3800,300,150,152,7,14686,11749,9917,8114,"< 28",33,41,186205,157572,193360,239587]
[null,"Да","300x150",3900,300,150,152,7,14751,11801,9960,8150,"< 28",33,41,190156,160770,197500,244944]
[null,"Да","300x150",4000,300,150,152,8,16608,13286,11214,9176,"< 28",34,42,194107,163967,201639,250299]
[null,"Да","300x150",4100,300,150,152,8,16673,13338,11258,9212,"< 28",34,42,198058,167165,205779,255655]
[null,"Да","300x150",4200,300,150,152,8,16738,13390,11302,9248,"< 28",34,42,202009,170362,209918,261011]
[null,"Да","300x150",4300,300,150,152,8,16803,13442,11345,9284,"< 28",34,42,205960,173560,214057,266367]
[null,"Да","300x150",4400,300,150,152,8,16868,13494,11389,9320,"< 28",34,42,209911,176757,218196,271722]
[null,"Да","380x80",800,380,80,83,1,1626,1301,1098,899,"< 28",29,37,65713,58639,67481,79799]
[null,"Да","380x80",900,380,80,83,1,1668,1334,1126,921,"< 28",29,37,69827,61868,71816,85673]
[null,"Да","380x80",1000,380,80,83,1,1710,1368,1155,945,"< 28",29,37,73941,65098,76151,91548]
[null,"Да","380x80",1100,380,80,83,1,1752,1402,1183,968,"< 28",29,37,78055,68328,80486,97423]
[null,"Да","380x80",1200,380,80,83,2,3199,2559,2160,1767,"< 28",30,38,82169,71557,84821,103297]
[null,"Да","380x80",1300,380,80,83,2,3241,2593,2189,1791,"< 28",30,38,86283,74787,89156,109172]
[null,"Да","380x80",1400,380,80,83,2,3283,2626,2216,1814,"< 28",30,38,90397,78017,93491,115047]
[null,"Да","380x80",1500,380,80,83,2,3325,2660,2245,1837,"< 28",30,38,94511,81247,97827,120922]
[null,"Да","380x80",1600,380,80,83,3,4772,3818,3223,2637,"< 28",31,39,98625,84476,102161,126796]
[null,"Да","380x80",1700,380,80,83,3,4814,3851,3250,2660,"< 28",31,39,102739,87706,106496,132671]
[null,"Да","380x80",1800,380,80,83,3,4856,3885,3279,2683,"< 28",31,39,106853,90936,110831,138546]
[null,"Да","380x80",1900,380,80,83,3,4898,3918,3307,2706,"< 28",31,39,110967,94165,115166,144420]
[null,"Да","380x80",2000,380,80,83,4,6345,5076,4284,3506,"< 28",31,39,115081,97395,119501,150295]
[null,"Да","380x80",2100,380,80,83,4,6387,5110,4313,3529,"< 28",31,39,119195,100625,123836,156170]
[null,"Да","380x80",2200,380,80,83,4,6429,5143,4341,3552,"< 28",31,39,123309,103854,128171,162044]
[null,"Да","380x80",2300,380,80,83,4,6471,5177,4370,3576,"< 28",31,39,127423,107084,132506,167919]
[null,"Да","380x80",2400,380,80,83,5,7918,6334,5346,4375,"< 28",32,40,131537,110314,136841,173794]
[null,"Да","380x80",2500,380,80,83,4,6458,5166,4360,3568,"< 28",31,39,135651,113544,141177,179669]
[null,"Да","380x80",2600,380,80,83,5,7905,6324,5338,4368,"< 28",32,40,139765,116773,145511,185543]
[null,"Да","380x80",2700,380,80,83,5,7947,6358,5366,4391,"< 28",32,40,143879,120003,149846,191418]
[null,"Да","380x80",2800,380,80,83,5,7989,6391,5394,4414,"< 28",32,40,147993,123233,154181,197293]
[null,"Да","380x80",2900,380,80,83,5,8031,6425,5423,4437,"< 28",32,40,152107,126462,158516,203167]
[null,"Да","380x80",3000,380,80,83,5,8073,6458,5451,4460,"< 28",32,40,156221,129692,162851,209042]
[null,"Да","380x80",3100,380,80,83,5,8115,6492,5479,4484,"< 28",32,40,160335,132922,167186,214917]
[null,"Да","380x80",3200,380,80,83,6,9562,7650,6457,5283,"< 28",32,40,164449,136151,171521,220791]
[null,"Да","380x80",3300,380,80,83,7,11009,8807,7433,6083,"< 28",33,41,168563,139381,175856,226666]
[null,"Да","380x80",3400,380,80,83,7,11051,8841,7462,6106,"< 28",33,41,172677,142611,180191,232541]
[null,"Да","380x80",3500,380,80,83,7,11093,8874,7490,6129,"< 28",33,41,176791,145841,184527,238416]
[null,"Да","380x80",3600,380,80,83,7,11135,8908,7519,6152,"< 28",33,41,180905,149070,188861,244290]
[null,"Да","380x80",3700,380,80,83,7,11177,8942,7547,6176,"< 28",33,41,185019,152300,193196,250165]
[null,"Да","380x80",3800,380,80,83,7,11219,8975,7575,6199,"< 28",33,41,189133,155530,197531,256040]
[null,"Да","380x80",3900,380,80,83,7,11261,9009,7604,6222,"< 28",33,41,193247,158759,201866,261914]
[null,"Да","380x80",4000,380,80,83,8,12708,10166,8580,7021,"< 28",34,42,197361,161989,206201,267789]
[null,"Да","380x80",4100,380,80,83,8,12750,10200,8609,7045,"< 28",34,42,201475,165219,210536,273664]
[null,"Да","380x80",4200,380,80,83,8,12792,10234,8638,7068,"< 28",34,42,205589,168448,214871,279538]
[null,"Да","380x80",4300,380,80,83,8,12834,10267,8666,7091,"< 28",34,42,209703,171678,219206,285413]
[null,"Да","380x80",4400,380,80,83,8,12876,10301,8694,7114,"< 28",34,42,213817,174908,223541,291288]
[null,"Да","380x110",800,380,110,112,1,1971,1577,1331,1089,"< 28",29,37,66210,59136,67978,80296]
[null,"Да","380x110",900,380,110,112,1,2035,1628,1374,1124,"< 28",29,37,70402,62443,72391,86248]
[null,"Да","380x110",1000,380,110,112,1,2099,1679,1417,1160,"< 28",29,37,74594,65751,76804,92201]
[null,"Да","380x110",1100,380,110,112,1,2163,1730,1460,1195,"< 28",29,37,78786,69059,81217,98154]
[null,"Да","380x110",1200,380,110,112,2,3862,3090,2608,2134,"< 28",30,38,82978,72366,85630,104106]
[null,"Да","380x110",1300,380,110,112,2,3926,3141,2651,2169,"< 28",30,38,87170,75674,90043,110059]
[null,"Да","380x110",1400,380,110,112,2,3990,3192,2694,2205,"< 28",30,38,91362,78982,94456,116012]
[null,"Да","380x110",1500,380,110,112,2,4054,3243,2737,2240,"< 28",30,38,95554,82290,98870,121965]
[null,"Да","380x110",1600,380,110,112,3,5753,4602,3884,3178,"< 28",31,39,99746,85597,103282,127917]
[null,"Да","380x110",1700,380,110,112,3,5817,4654,3928,3214,"< 28",31,39,103938,88905,107695,133870]
[null,"Да","380x110",1800,380,110,112,3,5881,4705,3971,3250,"< 28",31,39,108130,92213,112108,139823]
[null,"Да","380x110",1900,380,110,112,3,5945,4756,4014,3285,"< 28",31,39,112322,95520,116521,145775]
[null,"Да","380x110",2000,380,110,112,4,7644,6115,5161,4223,"< 28",31,39,116514,98828,120934,151728]
[null,"Да","380x110",2100,380,110,112,4,7708,6166,5204,4259,"< 28",31,39,120706,102136,125347,157681]
[null,"Да","380x110",2200,380,110,112,4,7772,6218,5248,4294,"< 28",31,39,124898,105443,129760,163633]
[null,"Да","380x110",2300,380,110,112,4,7836,6269,5291,4330,"< 28",31,39,129090,108751,134173,169586]
[null,"Да","380x110",2400,380,110,112,5,9535,7628,6438,5268,"< 28",32,40,133282,112059,138586,175539]
[null,"Да","380x110",2500,380,110,112,4,7817,6254,5279,4319,"< 28",31,39,137474,115367,143000,181492]
[null,"Да","380x110",2600,380,110,112,5,9516,7613,6426,5258,"< 28",32,40,141666,118674,147412,187444]
[null,"Да","380x110",2700,380,110,112,5,9580,7664,6469,5293,"< 28",32,40,145858,121982,151825,193397]
[null,"Да","380x110",2800,380,110,112,5,9644,7715,6512,5328,"< 28",32,40,150050,125290,156238,199350]
[null,"Да","380x110",2900,380,110,112,5,9708,7766,6555,5364,"< 28",32,40,154242,128597,160651,205302]
[null,"Да","380x110",3000,380,110,112,5,9772,7818,6599,5400,"< 28",32,40,158434,131905,165064,211255]
[null,"Да","380x110",3100,380,110,112,5,9836,7869,6642,5435,"< 28",32,40,162626,135213,169477,217208]
[null,"Да","380x110",3200,380,110,112,6,11535,9228,7789,6373,"< 28",32,40,166818,138520,173890,223160]
[null,"Да","380x110",3300,380,110,112,7,13234,10587,8936,7312,"< 28",33,41,171010,141828,178303,229113]
[null,"Да","380x110",3400,380,110,112,7,13298,10638,8979,7347,"< 28",33,41,175202,145136,182716,235066]
[null,"Да","380x110",3500,380,110,112,7,13362,10690,9023,7383,"< 28",33,41,179394,148444,187130,241019]
[null,"Да","380x110",3600,380,110,112,7,13426,10741,9066,7418,"< 28",33,41,183586,151751,191542,246971]
[null,"Да","380x110",3700,380,110,112,7,13490,10792,9109,7454,"< 28",33,41,187778,155059,195955,252924]
[null,"Да","380x110",3800,380,110,112,7,13554,10843,9152,7489,"< 28",33,41,191970,158367,200368,258877]
[null,"Да","380x110",3900,380,110,112,7,13618,10894,9195,7524,"< 28",33,41,196162,161674,204781,264829]
[null,"Да","380x110",4000,380,110,112,8,15317,12254,10343,8463,"< 28",34,42,200354,164982,209194,270782]
[null,"Да","380x110",4100,380,110,112,8,15381,12305,10386,8498,"< 28",34,42,204546,168290,213607,276735]
[null,"Да","380x110",4200,380,110,112,8,15445,12356,10429,8534,"< 28",34,42,208738,171597,218020,282687]
[null,"Да","380x110",4300,380,110,112,8,15509,12407,10472,8569,"< 28",34,42,212930,174905,222433,288640]
[null,"Да","380x110",4400,380,110,112,8,15573,12458,10515,8604,"< 28",34,42,217122,178213,226846,294593]
[null,"Да","380x150",800,380,150,152,1,2430,1944,1641,1343,"< 28",29,37,80791,73717,82559,94877]
[null,"Да","380x150",900,380,150,152,1,2520,2016,1702,1392,"< 28",29,37,85760,77801,87749,101606]
[null,"Да","380x150",1000,380,150,152,1,2610,2088,1762,1442,"< 28",29,37,90729,81886,92939,108336]
[null,"Да","380x150",1100,380,150,152,1,2700,2160,1823,1492,"< 28",29,37,95698,85971,98129,115066]
[null,"Да","380x150",1200,380,150,152,2,4747,3798,3206,2623,"< 28",30,38,100667,90055,103319,121795]
[null,"Да","380x150",1300,380,150,152,2,4837,3870,3266,2673,"< 28",30,38,105636,94140,108509,128525]
[null,"Да","380x150",1400,380,150,152,2,4927,3942,3327,2723,"< 28",30,38,110605,98225,113699,135255]
[null,"Да","380x150",1500,380,150,152,2,5017,4014,3388,2772,"< 28",30,38,115574,102310,118890,141985]
[null,"Да","380x150",1600,380,150,152,3,7064,5651,4770,3903,"< 28",31,39,120543,106394,124079,148714]
[null,"Да","380x150",1700,380,150,152,3,7154,5723,4830,3953,"< 28",31,39,125512,110479,129269,155444]
[null,"Да","380x150",1800,380,150,152,3,7244,5795,4891,4002,"< 28",31,39,130481,114564,134459,162174]
[null,"Да","380x150",1900,380,150,152,3,7334,5867,4952,4052,"< 28",31,39,135450,118648,139649,168903]
[null,"Да","380x150",2000,380,150,152,4,9381,7505,6334,5183,"< 28",31,39,140419,122733,144839,175633]
[null,"Да","380x150",2100,380,150,152,4,9471,7577,6395,5233,"< 28",31,39,145388,126818,150029,182363]
[null,"Да","380x150",2200,380,150,152,4,9561,7649,6456,5283,"< 28",31,39,150357,130902,155219,189092]
[null,"Да","380x150",2300,380,150,152,4,9651,7721,6517,5333,"< 28",31,39,155326,134987,160409,195822]
[null,"Да","380x150",2400,380,150,152,5,11698,9358,7898,6463,"< 28",32,40,160295,139072,165599,202552]
[null,"Да","380x150",2500,380,150,152,4,9624,7699,6498,5317,"< 28",31,39,165264,143157,170790,209282]
[null,"Да","380x150",2600,380,150,152,5,11671,9337,7881,6449,"< 28",32,40,170233,147241,175979,216011]
[null,"Да","380x150",2700,380,150,152,5,11761,9409,7941,6498,"< 28",32,40,175202,151326,181169,222741]
[null,"Да","380x150",2800,380,150,152,5,11851,9481,8002,6548,"< 28",32,40,180171,155411,186359,229471]
[null,"Да","380x150",2900,380,150,152,5,11941,9553,8063,6598,"< 28",32,40,185140,159495,191549,236200]
[null,"Да","380x150",3000,380,150,152,5,12031,9625,8124,6648,"< 28",32,40,190109,163580,196739,242930]
[null,"Да","380x150",3100,380,150,152,5,12121,9697,8185,6697,"< 28",32,40,195078,167665,201929,249660]
[null,"Да","380x150",3200,380,150,152,6,14168,11334,9566,7828,"< 28",32,40,200047,171749,207119,256389]
[null,"Да","380x150",3300,380,150,152,7,16215,12972,10949,8959,"< 28",33,41,205016,175834,212309,263119]
[null,"Да","380x150",3400,380,150,152,7,16305,13044,11010,9009,"< 28",33,41,209985,179919,217499,269849]
[null,"Да","380x150",3500,380,150,152,7,16395,13116,11070,9059,"< 28",33,41,214954,184004,222690,276579]
[null,"Да","380x150",3600,380,150,152,7,16485,13188,11131,9108,"< 28",33,41,219923,188088,227879,283308]
[null,"Да","380x150",3700,380,150,152,7,16575,13260,11192,9158,"< 28",33,41,224892,192173,233069,290038]
[null,"Да","380x150",3800,380,150,152,7,16665,13332,11253,9208,"< 28",33,41,229861,196258,238259,296768]
[null,"Да","380x150",3900,380,150,152,7,16755,13404,11313,9257,"< 28",33,41,234830,200342,243449,303497]
[null,"Да","380x150",4000,380,150,152,8,18802,15042,12696,10389,"< 28",34,42,239799,204427,248639,310227]
[null,"Да","380x150",4100,380,150,152,8,18892,15114,12757,10439,"< 28",34,42,244768,208512,253829,316957]
[null,"Да","380x150",4200,380,150,152,8,18982,15186,12817,10488,"< 28",34,42,249737,212596,259019,323686]
[null,"Да","380x150",4300,380,150,152,8,19072,15258,12878,10538,"< 28",34,42,254706,216681,264209,330416]
[null,"Да","380x150",4400,380,150,152,8,19162,15330,12939,10588,"< 28",34,42,259675,220766,269399,337146]

{"sheet":"Заказ","index":13,"n_rows":120,"n_cols":25,"rows_kept":120,"cut":false,"hidden":false,"merged":[]}
[null,null,null,null,null,null,null,null,null,null,null,"К оглавлению","Не забудьте добавить термостат с закладки Доп. комплектация для вентиляторных приборов!!!"]
[null,null,null,null,null,null,null,null,null,null,null,null,"Заявка"]
[]
[null,null,null,null,null,null,null,null,null,null,null,null,null,null,null,null,"ИТОГО",null,{"$f":"SUM(S6:S262)","v":0},{"$f":"SUM(T6:T262)","v":0},null,0]
["Модель","Размерность","Длина прибора","Ширина","Высота","Габаритная высота","Теплоотдача 95°/85°/20°С","Цена с анодированной бесцветной алюминиевой решеткой","Цена без решётки и окантовки","Цена с анодированной цветной алюминиевой решеткой","Цена с деревянной решёткой","Описание","Количество","Решетка, пустое значение - без решетки","Исполнение (концевое/ проходное)","Профиль окантовки (U-образный или F-образный)","Скидка, %","Цена без скидки","Сумма без скидки","Сумма скидки","Цена со скидкой","Сумма с учетом скидки","Решетка/смещение","Артикул","Код"]
[null,null,null,null,null,null,null,null,null,null,null,{"$f":"IF(A6<>\"\",IF(LEFT(A6,9)=\"Конвектор\",CONCATENATE(\"Конвектор \",A6,\", Ширина: \",D6,\", Высота:\",E6,\" Длина:\",C6,IF(N6=\"\",\",  Без решетки\",CONCATENATE(\" C решеткой: \",N6)),\", Макс. Теплоотдача: \",G6, \" Вт\",\", Исполнение: \",O6,\", Профиль окантовки: \",P6,\"-образный \"),A6),\"\")","v":""},null,null,null,null,null,{"$f":"IFERROR(S6/M6,\"\")","v":""},{"$f":"IF(M6>0,IF(LEFT(A6,9)=\"Конвектор\",INDIRECT(\"RC[\"&W6&\"]\",FALSE)*Заказ!M6,H6*Заказ!M6),\"\")","v":""},{"$f":"IFERROR(S6*Q6/100,\"\")","v":""},{"$f":"IFERROR(V6/M6,\"\")","v":""},{"$f":"IFERROR(S6-T6,S6)","v":""},{"$f":"IF(M6<>\"\",IFERROR(VLOOKUP(N6,'Варианты Решёток'!$G$7:$M$13,7,FALSE),-9),\"\")","v":""},{"$f":"IF(A6<>\"\",IF(LEFT(A6,9)=\"Конвектор\",CONCATENATE(RIGHT(A6,LEN(A6)-10),D6,\".\",E6,\".\",C6,\".\",IF(O6=\"концевое\",\"K\",IF(O6=\"проходное\",\"P\",\"\")),\"\\\",IF(A6=\"ZN\",\"\",\"24V.FCM\\\"),IF(N6=\"\",\"OR\",CONCATENATE(\"RR\",INDEX('Варианты Решёток'!$F$7:$F$13,MATCH(Заказ!N6,Таблица1[Описание решетки],0)),\".\",VLOOKUP(N6,'Варианты Решёток'!$G$7:$O$13,8,FALSE)))),INDEX('Доп. комплектация'!D:D,MATCH(A6,'Доп. комплектация'!B:B,0))),\"\")","v":""},{"$f":"IF(A6<>\"\",IF(LEFT(A6,9)=\"Конвектор\",CONCATENATE(RIGHT(A6,LEN(A6)-10),D6,E6,C6,IF(O6=\"концевое\",\"K\",IF(O6=\"проходное\",\"P\",\"\")),IF(A6=\"ZN\",\"\",\"24V.FCM\\\"),IF(N6=\"\",\"OR\",CONCATENATE(\"RR\",INDEX('Варианты Решёток'!$F$7:$F$13,MATCH(Заказ!N6,Таблица1[Описание решетки],0)),VLOOKUP(N6,'Варианты Решёток'!$G$7:$O$13,8,FALSE)))),INDEX('Доп. комплектация'!D:D,MATCH(A6,'Доп. комплектация'!B:B,0))),\"\")","v":""}]
[null,null,null,null,null,null,null,null,null,null,null,{"$f":"IF(A7<>\"\",IF(LEFT(A7,9)=\"Конвектор\",CONCATENATE(\"Конвектор \",A7,\", Ширина: \",D7,\", Высота:\",E7,\" Длина:\",C7,IF(N7=\"\",\",  Без решетки\",CONCATENATE(\" C решеткой: \",N7)),\", Макс. Теплоотдача: \",G7, \" Вт\",\", Исполнение: \",O7,\", Профиль окантовки: \",P7,\"-образный \"),A7),\"\")","v":""},null,null,null,null,null,{"$f":"IFERROR(S7/M7,\"\")","v":""},{"$f":"IF(M7>0,IF(LEFT(A7,9)=\"Конвектор\",INDIRECT(\"RC[\"&W7&\"]\",FALSE)*Заказ!M7,H7*Заказ!M7),\"\")","v":""},{"$f":"IFERROR(S7*Q7/100,\"\")","v":""},{"$f":"IFERROR(V7/M7,\"\")","v":""},{"$f":"IFERROR(S7-T7,S7)","v":""},{"$f":"IF(M7<>\"\",IFERROR(VLOOKUP(N7,'Варианты Решёток'!$G$7:$M$13,7,FALSE),-9),\"\")","v":""},{"$f":"IF(A7<>\"\",IF(LEFT(A7,9)=\"Конвектор\",CONCATENATE(RIGHT(A7,LEN(A7)-10),D7,\".\",E7,\".\",C7,\".\",IF(O7=\"концевое\",\"K\",IF(O7=\"проходное\",\"P\",\"\")),\"\\\",IF(A7=\"ZN\",\"\",\"24V.FCM\\\"),IF(N7=\"\",\"OR\",CONCATENATE(\"RR\",INDEX('Варианты Решёток'!$F$7:$F$13,MATCH(Заказ!N7,Таблица1[Описание решетки],0)),\".\",VLOOKUP(N7,'Варианты Решёток'!$G$7:$O$13,8,FALSE)))),INDEX('Доп. комплектация'!D:D,MATCH(A7,'Доп. комплектация'!B:B,0))),\"\")","v":""},{"$f":"IF(A7<>\"\",IF(LEFT(A7,9)=\"Конвектор\",CONCATENATE(RIGHT(A7,LEN(A7)-10),D7,E7,C7,IF(O7=\"концевое\",\"K\",IF(O7=\"проходное\",\"P\",\"\")),IF(A7=\"ZN\",\"\",\"24V.FCM\\\"),IF(N7=\"\",\"OR\",CONCATENATE(\"RR\",INDEX('Варианты Решёток'!$F$7:$F$13,MATCH(Заказ!N7,Таблица1[Описание решетки],0)),VLOOKUP(N7,'Варианты Решёток'!$G$7:$O$13,8,FALSE)))),INDEX('Доп. комплектация'!D:D,MATCH(A7,'Доп. комплектация'!B:B,0))),\"\")","v":""}]
[null,null,null,null,null,null,null,null,null,null,null,"",null,null,null,null,null,"",{"$f":"IF(M8>0,IF(LEFT(A8,9)=\"Конвектор\",INDIRECT(\"RC[\"&W8&\"]\",FALSE)*Заказ!M8,H8*Заказ!M8),\"\")","v":""},"","","",{"$f":"IF(M8<>\"\",IFERROR(VLOOKUP(N8,'Варианты Решёток'!$G$7:$M$13,7,FALSE),-9),\"\")","v":""},{"$f":"IF(A8<>\"\",IF(LEFT(A8,9)=\"Конвектор\",CONCATENATE(RIGHT(A8,LEN(A8)-10),D8,\".\",E8,\".\",C8,\".\",IF(O8=\"концевое\",\"K\",IF(O8=\"проходное\",\"P\",\"\")),\"\\\",IF(A8=\"ZN\",\"\",\"24V.FCM\\\"),IF(N8=\"\",\"OR\",CONCATENATE(\"RR\",INDEX('Варианты Решёток'!$F$7:$F$13,MATCH(Заказ!N8,Таблица1[Описание решетки],0)),\".\",VLOOKUP(N8,'Варианты Решёток'!$G$7:$O$13,8,FALSE)))),INDEX('Доп. комплектация'!D:D,MATCH(A8,'Доп. комплектация'!B:B,0))),\"\")","v":""},{"$f":"IF(A8<>\"\",IF(LEFT(A8,9)=\"Конвектор\",CONCATENATE(RIGHT(A8,LEN(A8)-10),D8,E8,C8,IF(O8=\"концевое\",\"K\",IF(O8=\"проходное\",\"P\",\"\")),IF(A8=\"ZN\",\"\",\"24V.FCM\\\"),IF(N8=\"\",\"OR\",CONCATENATE(\"RR\",INDEX('Варианты Решёток'!$F$7:$F$13,MATCH(Заказ!N8,Таблица1[Описание решетки],0)),VLOOKUP(N8,'Варианты Решёток'!$G$7:$O$13,8,FALSE)))),INDEX('Доп. комплектация'!D:D,MATCH(A8,'Доп. комплектация'!B:B,0))),\"\")","v":""}]
[null,null,null,null,null,null,null,null,null,null,null,"",null,null,null,null,null,"",{"$f":"IF(M9>0,IF(LEFT(A9,9)=\"Конвектор\",INDIRECT(\"RC[\"&W9&\"]\",FALSE)*Заказ!M9,H9),\"\")","v":""},"","","",{"$f":"IF(M9<>\"\",IFERROR(VLOOKUP(N9,'Варианты Решёток'!$G$7:$M$13,7,FALSE),-9),\"\")","v":""},{"$f":"IF(A9<>\"\",IF(LEFT(A9,9)=\"Конвектор\",CONCATENATE(RIGHT(A9,LEN(A9)-10),D9,\".\",E9,\".\",C9,\".\",IF(O9=\"концевое\",\"K\",IF(O9=\"проходное\",\"P\",\"\")),\"\\\",IF(A9=\"ZN\",\"\",\"24V.FCM\\\"),IF(N9=\"\",\"OR\",CONCATENATE(\"RR\",INDEX('Варианты Решёток'!$F$7:$F$13,MATCH(Заказ!N9,Таблица1[Описание решетки],0)),\".\",VLOOKUP(N9,'Варианты Решёток'!$G$7:$O$13,8,FALSE)))),INDEX('Доп. комплектация'!D:D,MATCH(A9,'Доп. комплектация'!B:B,0))),\"\")","v":""},{"$f":"IF(A9<>\"\",IF(LEFT(A9,9)=\"Конвектор\",CONCATENATE(RIGHT(A9,LEN(A9)-10),D9,E9,C9,IF(O9=\"концевое\",\"K\",IF(O9=\"проходное\",\"P\",\"\")),IF(A9=\"ZN\",\"\",\"24V.FCM\\\"),IF(N9=\"\",\"OR\",CONCATENATE(\"RR\",INDEX('Варианты Решёток'!$F$7:$F$13,MATCH(Заказ!N9,Таблица1[Описание решетки],0)),VLOOKUP(N9,'Варианты Решёток'!$G$7:$O$13,8,FALSE)))),INDEX('Доп. комплектация'!D:D,MATCH(A9,'Доп. комплектация'!B:B,0))),\"\")","v":""}]
[null,null,null,null,null,null,null,null,null,null,null,"",null,null,null,null,null,"",{"$f":"IF(M10>0,IF(LEFT(A10,9)=\"Конвектор\",INDIRECT(\"RC[\"&W10&\"]\",FALSE)*Заказ!M10,H10),\"\")","v":""},"","","",{"$f":"IF(M10<>\"\",IFERROR(VLOOKUP(N10,'Варианты Решёток'!$G$7:$M$13,7,FALSE),-9),\"\")","v":""},{"$f":"IF(A10<>\"\",IF(LEFT(A10,9)=\"Конвектор\",CONCATENATE(RIGHT(A10,LEN(A10)-10),D10,\".\",E10,\".\",C10,\".\",IF(O10=\"концевое\",\"K\",IF(O10=\"проходное\",\"P\",\"\")),\"\\\",IF(A10=\"ZN\",\"\",\"24V.FCM\\\"),IF(N10=\"\",\"OR\",CONCATENATE(\"RR\",INDEX('Варианты Решёток'!$F$7:$F$13,MATCH(Заказ!N10,Таблица1[Описание решетки],0)),\".\",VLOOKUP(N10,'Варианты Решёток'!$G$7:$O$13,8,FALSE)))),INDEX('Доп. комплектация'!D:D,MATCH(A10,'Доп. комплектация'!B:B,0))),\"\")","v":""},{"$f":"IF(A10<>\"\",IF(LEFT(A10,9)=\"Конвектор\",CONCATENATE(RIGHT(A10,LEN(A10)-10),D10,E10,C10,IF(O10=\"концевое\",\"K\",IF(O10=\"проходное\",\"P\",\"\")),IF(A10=\"ZN\",\"\",\"24V.FCM\\\"),IF(N10=\"\",\"OR\",CONCATENATE(\"RR\",INDEX('Варианты Решёток'!$F$7:$F$13,MATCH(Заказ!N10,Таблица1[Описание решетки],0)),VLOOKUP(N10,'Варианты Решёток'!$G$7:$O$13,8,FALSE)))),INDEX('Доп. комплектация'!D:D,MATCH(A10,'Доп. комплектация'!B:B,0))),\"\")","v":""}]
[null,null,null,null,null,null,null,null,null,null,null,"",null,null,null,null,null,"",{"$f":"IF(M11>0,IF(LEFT(A11,9)=\"Конвектор\",INDIRECT(\"RC[\"&W11&\"]\",FALSE)*Заказ!M11,H11),\"\")","v":""},"","","",{"$f":"IF(M11<>\"\",IFERROR(VLOOKUP(N11,'Варианты Решёток'!$G$7:$M$13,7,FALSE),-9),\"\")","v":""},{"$f":"IF(A11<>\"\",IF(LEFT(A11,9)=\"Конвектор\",CONCATENATE(RIGHT(A11,LEN(A11)-10),D11,\".\",E11,\".\",C11,\".\",IF(O11=\"концевое\",\"K\",IF(O11=\"проходное\",\"P\",\"\")),\"\\\",IF(A11=\"ZN\",\"\",\"24V.FCM\\\"),IF(N11=\"\",\"OR\",CONCATENATE(\"RR\",INDEX('Варианты Решёток'!$F$7:$F$13,MATCH(Заказ!N11,Таблица1[Описание решетки],0)),\".\",VLOOKUP(N11,'Варианты Решёток'!$G$7:$O$13,8,FALSE)))),INDEX('Доп. комплектация'!D:D,MATCH(A11,'Доп. комплектация'!B:B,0))),\"\")","v":""},{"$f":"IF(A11<>\"\",IF(LEFT(A11,9)=\"Конвектор\",CONCATENATE(RIGHT(A11,LEN(A11)-10),D11,E11,C11,IF(O11=\"концевое\",\"K\",IF(O11=\"проходное\",\"P\",\"\")),IF(A11=\"ZN\",\"\",\"24V.FCM\\\"),IF(N11=\"\",\"OR\",CONCATENATE(\"RR\",INDEX('Варианты Решёток'!$F$7:$F$13,MATCH(Заказ!N11,Таблица1[Описание решетки],0)),VLOOKUP(N11,'Варианты Решёток'!$G$7:$O$13,8,FALSE)))),INDEX('Доп. комплектация'!D:D,MATCH(A11,'Доп. комплектация'!B:B,0))),\"\")","v":""}]
[null,null,null,null,null,null,null,null,null,null,null,"",null,null,null,null,null,"",{"$f":"IF(M12>0,IF(LEFT(A12,9)=\"Конвектор\",INDIRECT(\"RC[\"&W12&\"]\",FALSE)*Заказ!M12,H12),\"\")","v":""},"","","",{"$f":"IF(M12<>\"\",IFERROR(VLOOKUP(N12,'Варианты Решёток'!$G$7:$M$13,7,FALSE),-9),\"\")","v":""},{"$f":"IF(A12<>\"\",IF(LEFT(A12,9)=\"Конвектор\",CONCATENATE(RIGHT(A12,LEN(A12)-10),D12,\".\",E12,\".\",C12,\".\",IF(O12=\"концевое\",\"K\",IF(O12=\"проходное\",\"P\",\"\")),\"\\\",IF(A12=\"ZN\",\"\",\"24V.FCM\\\"),IF(N12=\"\",\"OR\",CONCATENATE(\"RR\",INDEX('Варианты Решёток'!$F$7:$F$13,MATCH(Заказ!N12,Таблица1[Описание решетки],0)),\".\",VLOOKUP(N12,'Варианты Решёток'!$G$7:$O$13,8,FALSE)))),INDEX('Доп. комплектация'!D:D,MATCH(A12,'Доп. комплектация'!B:B,0))),\"\")","v":""},{"$f":"IF(A12<>\"\",IF(LEFT(A12,9)=\"Конвектор\",CONCATENATE(RIGHT(A12,LEN(A12)-10),D12,E12,C12,IF(O12=\"концевое\",\"K\",IF(O12=\"проходное\",\"P\",\"\")),IF(A12=\"ZN\",\"\",\"24V.FCM\\\"),IF(N12=\"\",\"OR\",CONCATENATE(\"RR\",INDEX('Варианты Решёток'!$F$7:$F$13,MATCH(Заказ!N12,Таблица1[Описание решетки],0)),VLOOKUP(N12,'Варианты Решёток'!$G$7:$O$13,8,FALSE)))),INDEX('Доп. комплектация'!D:D,MATCH(A12,'Доп. комплектация'!B:B,0))),\"\")","v":""}]
[null,null,null,null,null,null,null,null,null,null,null,"",null,null,null,null,null,"",{"$f":"IF(M13>0,IF(LEFT(A13,9)=\"Конвектор\",INDIRECT(\"RC[\"&W13&\"]\",FALSE)*Заказ!M13,H13),\"\")","v":""},"","","",{"$f":"IF(M13<>\"\",IFERROR(VLOOKUP(N13,'Варианты Решёток'!$G$7:$M$13,7,FALSE),-9),\"\")","v":""},{"$f":"IF(A13<>\"\",IF(LEFT(A13,9)=\"Конвектор\",CONCATENATE(RIGHT(A13,LEN(A13)-10),D13,\".\",E13,\".\",C13,\".\",IF(O13=\"концевое\",\"K\",IF(O13=\"проходное\",\"P\",\"\")),\"\\\",IF(A13=\"ZN\",\"\",\"24V.FCM\\\"),IF(N13=\"\",\"OR\",CONCATENATE(\"RR\",INDEX('Варианты Решёток'!$F$7:$F$13,MATCH(Заказ!N13,Таблица1[Описание решетки],0)),\".\",VLOOKUP(N13,'Варианты Решёток'!$G$7:$O$13,8,FALSE)))),INDEX('Доп. комплектация'!D:D,MATCH(A13,'Доп. комплектация'!B:B,0))),\"\")","v":""},{"$f":"IF(A13<>\"\",IF(LEFT(A13,9)=\"Конвектор\",CONCATENATE(RIGHT(A13,LEN(A13)-10),D13,E13,C13,IF(O13=\"концевое\",\"K\",IF(O13=\"проходное\",\"P\",\"\")),IF(A13=\"ZN\",\"\",\"24V.FCM\\\"),IF(N13=\"\",\"OR\",CONCATENATE(\"RR\",INDEX('Варианты Решёток'!$F$7:$F$13,MATCH(Заказ!N13,Таблица1[Описание решетки],0)),VLOOKUP(N13,'Варианты Решёток'!$G$7:$O$13,8,FALSE)))),INDEX('Доп. комплектация'!D:D,MATCH(A13,'Доп. комплектация'!B:B,0))),\"\")","v":""}]
[null,null,null,null,null,null,null,null,null,null,null,"",null,null,null,null,null,"",{"$f":"IF(M14>0,IF(LEFT(A14,9)=\"Конвектор\",INDIRECT(\"RC[\"&W14&\"]\",FALSE)*Заказ!M14,H14),\"\")","v":""},"","","",{"$f":"IF(M14<>\"\",IFERROR(VLOOKUP(N14,'Варианты Решёток'!$G$7:$M$13,7,FALSE),-9),\"\")","v":""},{"$f":"IF(A14<>\"\",IF(LEFT(A14,9)=\"Конвектор\",CONCATENATE(RIGHT(A14,LEN(A14)-10),D14,\".\",E14,\".\",C14,\".\",IF(O14=\"концевое\",\"K\",IF(O14=\"проходное\",\"P\",\"\")),\"\\\",IF(A14=\"ZN\",\"\",\"24V.FCM\\\"),IF(N14=\"\",\"OR\",CONCATENATE(\"RR\",INDEX('Варианты Решёток'!$F$7:$F$13,MATCH(Заказ!N14,Таблица1[Описание решетки],0)),\".\",VLOOKUP(N14,'Варианты Решёток'!$G$7:$O$13,8,FALSE)))),INDEX('Доп. комплектация'!D:D,MATCH(A14,'Доп. комплектация'!B:B,0))),\"\")","v":""},{"$f":"IF(A14<>\"\",IF(LEFT(A14,9)=\"Конвектор\",CONCATENATE(RIGHT(A14,LEN(A14)-10),D14,E14,C14,IF(O14=\"концевое\",\"K\",IF(O14=\"проходное\",\"P\",\"\")),IF(A14=\"ZN\",\"\",\"24V.FCM\\\"),IF(N14=\"\",\"OR\",CONCATENATE(\"RR\",INDEX('Варианты Решёток'!$F$7:$F$13,MATCH(Заказ!N14,Таблица1[Описание решетки],0)),VLOOKUP(N14,'Варианты Решёток'!$G$7:$O$13,8,FALSE)))),INDEX('Доп. комплектация'!D:D,MATCH(A14,'Доп. комплектация'!B:B,0))),\"\")","v":""}]
[null,null,null,null,null,null,null,null,null,null,null,"",null,null,null,null,null,"",{"$f":"IF(M15>0,IF(LEFT(A15,9)=\"Конвектор\",INDIRECT(\"RC[\"&W15&\"]\",FALSE)*Заказ!M15,H15),\"\")","v":""},"","","",{"$f":"IF(M15<>\"\",IFERROR(VLOOKUP(N15,'Варианты Решёток'!$G$7:$M$13,7,FALSE),-9),\"\")","v":""},{"$f":"IF(A15<>\"\",IF(LEFT(A15,9)=\"Конвектор\",CONCATENATE(RIGHT(A15,LEN(A15)-10),D15,\".\",E15,\".\",C15,\".\",IF(O15=\"концевое\",\"K\",IF(O15=\"проходное\",\"P\",\"\")),\"\\\",IF(A15=\"ZN\",\"\",\"24V.FCM\\\"),IF(N15=\"\",\"OR\",CONCATENATE(\"RR\",INDEX('Варианты Решёток'!$F$7:$F$13,MATCH(Заказ!N15,Таблица1[Описание решетки],0)),\".\",VLOOKUP(N15,'Варианты Решёток'!$G$7:$O$13,8,FALSE)))),INDEX('Доп. комплектация'!D:D,MATCH(A15,'Доп. комплектация'!B:B,0))),\"\")","v":""},{"$f":"IF(A15<>\"\",IF(LEFT(A15,9)=\"Конвектор\",CONCATENATE(RIGHT(A15,LEN(A15)-10),D15,E15,C15,IF(O15=\"концевое\",\"K\",IF(O15=\"проходное\",\"P\",\"\")),IF(A15=\"ZN\",\"\",\"24V.FCM\\\"),IF(N15=\"\",\"OR\",CONCATENATE(\"RR\",INDEX('Варианты Решёток'!$F$7:$F$13,MATCH(Заказ!N15,Таблица1[Описание решетки],0)),VLOOKUP(N15,'Варианты Решёток'!$G$7:$O$13,8,FALSE)))),INDEX('Доп. комплектация'!D:D,MATCH(A15,'Доп. комплектация'!B:B,0))),\"\")","v":""}]
[null,null,null,null,null,null,null,null,null,null,null,"",null,null,null,null,null,"",{"$f":"IF(M16>0,IF(LEFT(A16,9)=\"Конвектор\",INDIRECT(\"RC[\"&W16&\"]\",FALSE)*Заказ!M16,H16),\"\")","v":""},"","","",{"$f":"IF(M16<>\"\",IFERROR(VLOOKUP(N16,'Варианты Решёток'!$G$7:$M$13,7,FALSE),-9),\"\")","v":""},{"$f":"IF(A16<>\"\",IF(LEFT(A16,9)=\"Конвектор\",CONCATENATE(RIGHT(A16,LEN(A16)-10),D16,\".\",E16,\".\",C16,\".\",IF(O16=\"концевое\",\"K\",IF(O16=\"проходное\",\"P\",\"\")),\"\\\",IF(A16=\"ZN\",\"\",\"24V.FCM\\\"),IF(N16=\"\",\"OR\",CONCATENATE(\"RR\",INDEX('Варианты Решёток'!$F$7:$F$13,MATCH(Заказ!N16,Таблица1[Описание решетки],0)),\".\",VLOOKUP(N16,'Варианты Решёток'!$G$7:$O$13,8,FALSE)))),INDEX('Доп. комплектация'!D:D,MATCH(A16,'Доп. комплектация'!B:B,0))),\"\")","v":""},{"$f":"IF(A16<>\"\",IF(LEFT(A16,9)=\"Конвектор\",CONCATENATE(RIGHT(A16,LEN(A16)-10),D16,E16,C16,IF(O16=\"концевое\",\"K\",IF(O16=\"проходное\",\"P\",\"\")),IF(A16=\"ZN\",\"\",\"24V.FCM\\\"),IF(N16=\"\",\"OR\",CONCATENATE(\"RR\",INDEX('Варианты Решёток'!$F$7:$F$13,MATCH(Заказ!N16,Таблица1[Описание решетки],0)),VLOOKUP(N16,'Варианты Решёток'!$G$7:$O$13,8,FALSE)))),INDEX('Доп. комплектация'!D:D,MATCH(A16,'Доп. комплектация'!B:B,0))),\"\")","v":""}]
[null,null,null,null,null,null,null,null,null,null,null,"",null,null,null,null,null,"",{"$f":"IF(M17>0,IF(LEFT(A17,9)=\"Конвектор\",INDIRECT(\"RC[\"&W17&\"]\",FALSE)*Заказ!M17,H17),\"\")","v":""},"","","",{"$f":"IF(M17<>\"\",IFERROR(VLOOKUP(N17,'Варианты Решёток'!$G$7:$M$13,7,FALSE),-9),\"\")","v":""},{"$f":"IF(A17<>\"\",IF(LEFT(A17,9)=\"Конвектор\",CONCATENATE(RIGHT(A17,LEN(A17)-10),D17,\".\",E17,\".\",C17,\".\",IF(O17=\"концевое\",\"K\",IF(O17=\"проходное\",\"P\",\"\")),\"\\\",IF(A17=\"ZN\",\"\",\"24V.FCM\\\"),IF(N17=\"\",\"OR\",CONCATENATE(\"RR\",INDEX('Варианты Решёток'!$F$7:$F$13,MATCH(Заказ!N17,Таблица1[Описание решетки],0)),\".\",VLOOKUP(N17,'Варианты Решёток'!$G$7:$O$13,8,FALSE)))),INDEX('Доп. комплектация'!D:D,MATCH(A17,'Доп. комплектация'!B:B,0))),\"\")","v":""},{"$f":"IF(A17<>\"\",IF(LEFT(A17,9)=\"Конвектор\",CONCATENATE(RIGHT(A17,LEN(A17)-10),D17,E17,C17,IF(O17=\"концевое\",\"K\",IF(O17=\"проходное\",\"P\",\"\")),IF(A17=\"ZN\",\"\",\"24V.FCM\\\"),IF(N17=\"\",\"OR\",CONCATENATE(\"RR\",INDEX('Варианты Решёток'!$F$7:$F$13,MATCH(Заказ!N17,Таблица1[Описание решетки],0)),VLOOKUP(N17,'Варианты Решёток'!$G$7:$O$13,8,FALSE)))),INDEX('Доп. комплектация'!D:D,MATCH(A17,'Доп. комплектация'!B:B,0))),\"\")","v":""}]
[null,null,null,null,null,null,null,null,null,null,null,"",null,null,null,null,null,"",{"$f":"IF(M18>0,IF(LEFT(A18,9)=\"Конвектор\",INDIRECT(\"RC[\"&W18&\"]\",FALSE)*Заказ!M18,H18),\"\")","v":""},"","","",{"$f":"IF(M18<>\"\",IFERROR(VLOOKUP(N18,'Варианты Решёток'!$G$7:$M$13,7,FALSE),-9),\"\")","v":""},{"$f":"IF(A18<>\"\",IF(LEFT(A18,9)=\"Конвектор\",CONCATENATE(RIGHT(A18,LEN(A18)-10),D18,\".\",E18,\".\",C18,\".\",IF(O18=\"концевое\",\"K\",IF(O18=\"проходное\",\"P\",\"\")),\"\\\",IF(A18=\"ZN\",\"\",\"24V.FCM\\\"),IF(N18=\"\",\"OR\",CONCATENATE(\"RR\",INDEX('Варианты Решёток'!$F$7:$F$13,MATCH(Заказ!N18,Таблица1[Описание решетки],0)),\".\",VLOOKUP(N18,'Варианты Решёток'!$G$7:$O$13,8,FALSE)))),INDEX('Доп. комплектация'!D:D,MATCH(A18,'Доп. комплектация'!B:B,0))),\"\")","v":""},{"$f":"IF(A18<>\"\",IF(LEFT(A18,9)=\"Конвектор\",CONCATENATE(RIGHT(A18,LEN(A18)-10),D18,E18,C18,IF(O18=\"концевое\",\"K\",IF(O18=\"проходное\",\"P\",\"\")),IF(A18=\"ZN\",\"\",\"24V.FCM\\\"),IF(N18=\"\",\"OR\",CONCATENATE(\"RR\",INDEX('Варианты Решёток'!$F$7:$F$13,MATCH(Заказ!N18,Таблица1[Описание решетки],0)),VLOOKUP(N18,'Варианты Решёток'!$G$7:$O$13,8,FALSE)))),INDEX('Доп. комплектация'!D:D,MATCH(A18,'Доп. комплектация'!B:B,0))),\"\")","v":""}]
[null,null,null,null,null,null,null,null,null,null,null,"",null,null,null,null,null,"",{"$f":"IF(M19>0,IF(LEFT(A19,9)=\"Конвектор\",INDIRECT(\"RC[\"&W19&\"]\",FALSE)*Заказ!M19,H19),\"\")","v":""},"","","",{"$f":"IF(M19<>\"\",IFERROR(VLOOKUP(N19,'Варианты Решёток'!$G$7:$M$13,7,FALSE),-9),\"\")","v":""},{"$f":"IF(A19<>\"\",IF(LEFT(A19,9)=\"Конвектор\",CONCATENATE(RIGHT(A19,LEN(A19)-10),D19,\".\",E19,\".\",C19,\".\",IF(O19=\"концевое\",\"K\",IF(O19=\"проходное\",\"P\",\"\")),\"\\\",IF(A19=\"ZN\",\"\",\"24V.FCM\\\"),IF(N19=\"\",\"OR\",CONCATENATE(\"RR\",INDEX('Варианты Решёток'!$F$7:$F$13,MATCH(Заказ!N19,Таблица1[Описание решетки],0)),\".\",VLOOKUP(N19,'Варианты Решёток'!$G$7:$O$13,8,FALSE)))),INDEX('Доп. комплектация'!D:D,MATCH(A19,'Доп. комплектация'!B:B,0))),\"\")","v":""},{"$f":"IF(A19<>\"\",IF(LEFT(A19,9)=\"Конвектор\",CONCATENATE(RIGHT(A19,LEN(A19)-10),D19,E19,C19,IF(O19=\"концевое\",\"K\",IF(O19=\"проходное\",\"P\",\"\")),IF(A19=\"ZN\",\"\",\"24V.FCM\\\"),IF(N19=\"\",\"OR\",CONCATENATE(\"RR\",INDEX('Варианты Решёток'!$F$7:$F$13,MATCH(Заказ!N19,Таблица1[Описание решетки],0)),VLOOKUP(N19,'Варианты Решёток'!$G$7:$O$13,8,FALSE)))),INDEX('Доп. комплектация'!D:D,MATCH(A19,'Доп. комплектация'!B:B,0))),\"\")","v":""}]
[null,null,null,null,null,null,null,null,null,null,null,"",null,null,null,null,null,"",{"$f":"IF(M20>0,IF(LEFT(A20,9)=\"Конвектор\",INDIRECT(\"RC[\"&W20&\"]\",FALSE)*Заказ!M20,H20),\"\")","v":""},"","","",{"$f":"IF(M20<>\"\",IFERROR(VLOOKUP(N20,'Варианты Решёток'!$G$7:$M$13,7,FALSE),-9),\"\")","v":""},{"$f":"IF(A20<>\"\",IF(LEFT(A20,9)=\"Конвектор\",CONCATENATE(RIGHT(A20,LEN(A20)-10),D20,\".\",E20,\".\",C20,\".\",IF(O20=\"концевое\",\"K\",IF(O20=\"проходное\",\"P\",\"\")),\"\\\",IF(A20=\"ZN\",\"\",\"24V.FCM\\\"),IF(N20=\"\",\"OR\",CONCATENATE(\"RR\",INDEX('Варианты Решёток'!$F$7:$F$13,MATCH(Заказ!N20,Таблица1[Описание решетки],0)),\".\",VLOOKUP(N20,'Варианты Решёток'!$G$7:$O$13,8,FALSE)))),INDEX('Доп. комплектация'!D:D,MATCH(A20,'Доп. комплектация'!B:B,0))),\"\")","v":""},{"$f":"IF(A20<>\"\",IF(LEFT(A20,9)=\"Конвектор\",CONCATENATE(RIGHT(A20,LEN(A20)-10),D20,E20,C20,IF(O20=\"концевое\",\"K\",IF(O20=\"проходное\",\"P\",\"\")),IF(A20=\"ZN\",\"\",\"24V.FCM\\\"),IF(N20=\"\",\"OR\",CONCATENATE(\"RR\",INDEX('Варианты Решёток'!$F$7:$F$13,MATCH(Заказ!N20,Таблица1[Описание решетки],0)),VLOOKUP(N20,'Варианты Решёток'!$G$7:$O$13,8,FALSE)))),INDEX('Доп. комплектация'!D:D,MATCH(A20,'Доп. комплектация'!B:B,0))),\"\")","v":""}]
[null,null,null,null,null,null,null,null,null,null,null,"",null,null,null,null,null,"",{"$f":"IF(M21>0,IF(LEFT(A21,9)=\"Конвектор\",INDIRECT(\"RC[\"&W21&\"]\",FALSE)*Заказ!M21,H21),\"\")","v":""},"","","",{"$f":"IF(M21<>\"\",IFERROR(VLOOKUP(N21,'Варианты Решёток'!$G$7:$M$13,7,FALSE),-9),\"\")","v":""},{"$f":"IF(A21<>\"\",IF(LEFT(A21,9)=\"Конвектор\",CONCATENATE(RIGHT(A21,LEN(A21)-10),D21,\".\",E21,\".\",C21,\".\",IF(O21=\"концевое\",\"K\",IF(O21=\"проходное\",\"P\",\"\")),\"\\\",IF(A21=\"ZN\",\"\",\"24V.FCM\\\"),IF(N21=\"\",\"OR\",CONCATENATE(\"RR\",INDEX('Варианты Решёток'!$F$7:$F$13,MATCH(Заказ!N21,Таблица1[Описание решетки],0)),\".\",VLOOKUP(N21,'Варианты Решёток'!$G$7:$O$13,8,FALSE)))),INDEX('Доп. комплектация'!D:D,MATCH(A21,'Доп. комплектация'!B:B,0))),\"\")","v":""},{"$f":"IF(A21<>\"\",IF(LEFT(A21,9)=\"Конвектор\",CONCATENATE(RIGHT(A21,LEN(A21)-10),D21,E21,C21,IF(O21=\"концевое\",\"K\",IF(O21=\"проходное\",\"P\",\"\")),IF(A21=\"ZN\",\"\",\"24V.FCM\\\"),IF(N21=\"\",\"OR\",CONCATENATE(\"RR\",INDEX('Варианты Решёток'!$F$7:$F$13,MATCH(Заказ!N21,Таблица1[Описание решетки],0)),VLOOKUP(N21,'Варианты Решёток'!$G$7:$O$13,8,FALSE)))),INDEX('Доп. комплектация'!D:D,MATCH(A21,'Доп. комплектация'!B:B,0))),\"\")","v":""}]
[null,null,null,null,null,null,null,null,null,null,null,"",null,null,null,null,null,"",{"$f":"IF(M22>0,IF(LEFT(A22,9)=\"Конвектор\",INDIRECT(\"RC[\"&W22&\"]\",FALSE)*Заказ!M22,H22),\"\")","v":""},"","","",{"$f":"IF(M22<>\"\",IFERROR(VLOOKUP(N22,'Варианты Решёток'!$G$7:$M$13,7,FALSE),-9),\"\")","v":""},{"$f":"IF(A22<>\"\",IF(LEFT(A22,9)=\"Конвектор\",CONCATENATE(RIGHT(A22,LEN(A22)-10),D22,\".\",E22,\".\",C22,\".\",IF(O22=\"концевое\",\"K\",IF(O22=\"проходное\",\"P\",\"\")),\"\\\",IF(A22=\"ZN\",\"\",\"24V.FCM\\\"),IF(N22=\"\",\"OR\",CONCATENATE(\"RR\",INDEX('Варианты Решёток'!$F$7:$F$13,MATCH(Заказ!N22,Таблица1[Описание решетки],0)),\".\",VLOOKUP(N22,'Варианты Решёток'!$G$7:$O$13,8,FALSE)))),INDEX('Доп. комплектация'!D:D,MATCH(A22,'Доп. комплектация'!B:B,0))),\"\")","v":""},{"$f":"IF(A22<>\"\",IF(LEFT(A22,9)=\"Конвектор\",CONCATENATE(RIGHT(A22,LEN(A22)-10),D22,E22,C22,IF(O22=\"концевое\",\"K\",IF(O22=\"проходное\",\"P\",\"\")),IF(A22=\"ZN\",\"\",\"24V.FCM\\\"),IF(N22=\"\",\"OR\",CONCATENATE(\"RR\",INDEX('Варианты Решёток'!$F$7:$F$13,MATCH(Заказ!N22,Таблица1[Описание решетки],0)),VLOOKUP(N22,'Варианты Решёток'!$G$7:$O$13,8,FALSE)))),INDEX('Доп. комплектация'!D:D,MATCH(A22,'Доп. комплектация'!B:B,0))),\"\")","v":""}]
[null,null,null,null,null,null,null,null,null,null,null,"",null,null,null,null,null,"",{"$f":"IF(M23>0,IF(LEFT(A23,9)=\"Конвектор\",INDIRECT(\"RC[\"&W23&\"]\",FALSE)*Заказ!M23,H23),\"\")","v":""},"","","",{"$f":"IF(M23<>\"\",IFERROR(VLOOKUP(N23,'Варианты Решёток'!$G$7:$M$13,7,FALSE),-9),\"\")","v":""},{"$f":"IF(A23<>\"\",IF(LEFT(A23,9)=\"Конвектор\",CONCATENATE(RIGHT(A23,LEN(A23)-10),D23,\".\",E23,\".\",C23,\".\",IF(O23=\"концевое\",\"K\",IF(O23=\"проходное\",\"P\",\"\")),\"\\\",IF(A23=\"ZN\",\"\",\"24V.FCM\\\"),IF(N23=\"\",\"OR\",CONCATENATE(\"RR\",INDEX('Варианты Решёток'!$F$7:$F$13,MATCH(Заказ!N23,Таблица1[Описание решетки],0)),\".\",VLOOKUP(N23,'Варианты Решёток'!$G$7:$O$13,8,FALSE)))),INDEX('Доп. комплектация'!D:D,MATCH(A23,'Доп. комплектация'!B:B,0))),\"\")","v":""},{"$f":"IF(A23<>\"\",IF(LEFT(A23,9)=\"Конвектор\",CONCATENATE(RIGHT(A23,LEN(A23)-10),D23,E23,C23,IF(O23=\"концевое\",\"K\",IF(O23=\"проходное\",\"P\",\"\")),IF(A23=\"ZN\",\"\",\"24V.FCM\\\"),IF(N23=\"\",\"OR\",CONCATENATE(\"RR\",INDEX('Варианты Решёток'!$F$7:$F$13,MATCH(Заказ!N23,Таблица1[Описание решетки],0)),VLOOKUP(N23,'Варианты Решёток'!$G$7:$O$13,8,FALSE)))),INDEX('Доп. комплектация'!D:D,MATCH(A23,'Доп. комплектация'!B:B,0))),\"\")","v":""}]
[null,null,null,null,null,null,null,null,null,null,null,"",null,null,null,null,null,"",{"$f":"IF(M24>0,IF(LEFT(A24,9)=\"Конвектор\",INDIRECT(\"RC[\"&W24&\"]\",FALSE)*Заказ!M24,H24),\"\")","v":""},"","","",{"$f":"IF(M24<>\"\",IFERROR(VLOOKUP(N24,'Варианты Решёток'!$G$7:$M$13,7,FALSE),-9),\"\")","v":""},{"$f":"IF(A24<>\"\",IF(LEFT(A24,9)=\"Конвектор\",CONCATENATE(RIGHT(A24,LEN(A24)-10),D24,\".\",E24,\".\",C24,\".\",IF(O24=\"концевое\",\"K\",IF(O24=\"проходное\",\"P\",\"\")),\"\\\",IF(A24=\"ZN\",\"\",\"24V.FCM\\\"),IF(N24=\"\",\"OR\",CONCATENATE(\"RR\",INDEX('Варианты Решёток'!$F$7:$F$13,MATCH(Заказ!N24,Таблица1[Описание решетки],0)),\".\",VLOOKUP(N24,'Варианты Решёток'!$G$7:$O$13,8,FALSE)))),INDEX('Доп. комплектация'!D:D,MATCH(A24,'Доп. комплектация'!B:B,0))),\"\")","v":""},{"$f":"IF(A24<>\"\",IF(LEFT(A24,9)=\"Конвектор\",CONCATENATE(RIGHT(A24,LEN(A24)-10),D24,E24,C24,IF(O24=\"концевое\",\"K\",IF(O24=\"проходное\",\"P\",\"\")),IF(A24=\"ZN\",\"\",\"24V.FCM\\\"),IF(N24=\"\",\"OR\",CONCATENATE(\"RR\",INDEX('Варианты Решёток'!$F$7:$F$13,MATCH(Заказ!N24,Таблица1[Описание решетки],0)),VLOOKUP(N24,'Варианты Решёток'!$G$7:$O$13,8,FALSE)))),INDEX('Доп. комплектация'!D:D,MATCH(A24,'Доп. комплектация'!B:B,0))),\"\")","v":""}]
[null,null,null,null,null,null,null,null,null,null,null,"",null,null,null,null,null,"",{"$f":"IF(M25>0,IF(LEFT(A25,9)=\"Конвектор\",INDIRECT(\"RC[\"&W25&\"]\",FALSE)*Заказ!M25,H25),\"\")","v":""},"","","",{"$f":"IF(M25<>\"\",IFERROR(VLOOKUP(N25,'Варианты Решёток'!$G$7:$M$13,7,FALSE),-9),\"\")","v":""},{"$f":"IF(A25<>\"\",IF(LEFT(A25,9)=\"Конвектор\",CONCATENATE(RIGHT(A25,LEN(A25)-10),D25,\".\",E25,\".\",C25,\".\",IF(O25=\"концевое\",\"K\",IF(O25=\"проходное\",\"P\",\"\")),\"\\\",IF(A25=\"ZN\",\"\",\"24V.FCM\\\"),IF(N25=\"\",\"OR\",CONCATENATE(\"RR\",INDEX('Варианты Решёток'!$F$7:$F$13,MATCH(Заказ!N25,Таблица1[Описание решетки],0)),\".\",VLOOKUP(N25,'Варианты Решёток'!$G$7:$O$13,8,FALSE)))),INDEX('Доп. комплектация'!D:D,MATCH(A25,'Доп. комплектация'!B:B,0))),\"\")","v":""},{"$f":"IF(A25<>\"\",IF(LEFT(A25,9)=\"Конвектор\",CONCATENATE(RIGHT(A25,LEN(A25)-10),D25,E25,C25,IF(O25=\"концевое\",\"K\",IF(O25=\"проходное\",\"P\",\"\")),IF(A25=\"ZN\",\"\",\"24V.FCM\\\"),IF(N25=\"\",\"OR\",CONCATENATE(\"RR\",INDEX('Варианты Решёток'!$F$7:$F$13,MATCH(Заказ!N25,Таблица1[Описание решетки],0)),VLOOKUP(N25,'Варианты Решёток'!$G$7:$O$13,8,FALSE)))),INDEX('Доп. комплектация'!D:D,MATCH(A25,'Доп. комплектация'!B:B,0))),\"\")","v":""}]
[null,null,null,null,null,null,null,null,null,null,null,"",null,null,null,null,null,"",{"$f":"IF(M26>0,IF(LEFT(A26,9)=\"Конвектор\",INDIRECT(\"RC[\"&W26&\"]\",FALSE)*Заказ!M26,H26),\"\")","v":""},"","","",{"$f":"IF(M26<>\"\",IFERROR(VLOOKUP(N26,'Варианты Решёток'!$G$7:$M$13,7,FALSE),-9),\"\")","v":""},{"$f":"IF(A26<>\"\",IF(LEFT(A26,9)=\"Конвектор\",CONCATENATE(RIGHT(A26,LEN(A26)-10),D26,\".\",E26,\".\",C26,\".\",IF(O26=\"концевое\",\"K\",IF(O26=\"проходное\",\"P\",\"\")),\"\\\",IF(A26=\"ZN\",\"\",\"24V.FCM\\\"),IF(N26=\"\",\"OR\",CONCATENATE(\"RR\",INDEX('Варианты Решёток'!$F$7:$F$13,MATCH(Заказ!N26,Таблица1[Описание решетки],0)),\".\",VLOOKUP(N26,'Варианты Решёток'!$G$7:$O$13,8,FALSE)))),INDEX('Доп. комплектация'!D:D,MATCH(A26,'Доп. комплектация'!B:B,0))),\"\")","v":""},{"$f":"IF(A26<>\"\",IF(LEFT(A26,9)=\"Конвектор\",CONCATENATE(RIGHT(A26,LEN(A26)-10),D26,E26,C26,IF(O26=\"концевое\",\"K\",IF(O26=\"проходное\",\"P\",\"\")),IF(A26=\"ZN\",\"\",\"24V.FCM\\\"),IF(N26=\"\",\"OR\",CONCATENATE(\"RR\",INDEX('Варианты Решёток'!$F$7:$F$13,MATCH(Заказ!N26,Таблица1[Описание решетки],0)),VLOOKUP(N26,'Варианты Решёток'!$G$7:$O$13,8,FALSE)))),INDEX('Доп. комплектация'!D:D,MATCH(A26,'Доп. комплектация'!B:B,0))),\"\")","v":""}]
[null,null,null,null,null,null,null,null,null,null,null,"",null,null,null,null,null,"",{"$f":"IF(M27>0,IF(LEFT(A27,9)=\"Конвектор\",INDIRECT(\"RC[\"&W27&\"]\",FALSE)*Заказ!M27,H27),\"\")","v":""},"","","",{"$f":"IF(M27<>\"\",IFERROR(VLOOKUP(N27,'Варианты Решёток'!$G$7:$M$13,7,FALSE),-9),\"\")","v":""},{"$f":"IF(A27<>\"\",IF(LEFT(A27,9)=\"Конвектор\",CONCATENATE(RIGHT(A27,LEN(A27)-10),D27,\".\",E27,\".\",C27,\".\",IF(O27=\"концевое\",\"K\",IF(O27=\"проходное\",\"P\",\"\")),\"\\\",IF(A27=\"ZN\",\"\",\"24V.FCM\\\"),IF(N27=\"\",\"OR\",CONCATENATE(\"RR\",INDEX('Варианты Решёток'!$F$7:$F$13,MATCH(Заказ!N27,Таблица1[Описание решетки],0)),\".\",VLOOKUP(N27,'Варианты Решёток'!$G$7:$O$13,8,FALSE)))),INDEX('Доп. комплектация'!D:D,MATCH(A27,'Доп. комплектация'!B:B,0))),\"\")","v":""},{"$f":"IF(A27<>\"\",IF(LEFT(A27,9)=\"Конвектор\",CONCATENATE(RIGHT(A27,LEN(A27)-10),D27,E27,C27,IF(O27=\"концевое\",\"K\",IF(O27=\"проходное\",\"P\",\"\")),IF(A27=\"ZN\",\"\",\"24V.FCM\\\"),IF(N27=\"\",\"OR\",CONCATENATE(\"RR\",INDEX('Варианты Решёток'!$F$7:$F$13,MATCH(Заказ!N27,Таблица1[Описание решетки],0)),VLOOKUP(N27,'Варианты Решёток'!$G$7:$O$13,8,FALSE)))),INDEX('Доп. комплектация'!D:D,MATCH(A27,'Доп. комплектация'!B:B,0))),\"\")","v":""}]
[null,null,null,null,null,null,null,null,null,null,null,"",null,null,null,null,null,"",{"$f":"IF(M28>0,IF(LEFT(A28,9)=\"Конвектор\",INDIRECT(\"RC[\"&W28&\"]\",FALSE)*Заказ!M28,H28),\"\")","v":""},"","","",{"$f":"IF(M28<>\"\",IFERROR(VLOOKUP(N28,'Варианты Решёток'!$G$7:$M$13,7,FALSE),-9),\"\")","v":""},{"$f":"IF(A28<>\"\",IF(LEFT(A28,9)=\"Конвектор\",CONCATENATE(RIGHT(A28,LEN(A28)-10),D28,\".\",E28,\".\",C28,\".\",IF(O28=\"концевое\",\"K\",IF(O28=\"проходное\",\"P\",\"\")),\"\\\",IF(A28=\"ZN\",\"\",\"24V.FCM\\\"),IF(N28=\"\",\"OR\",CONCATENATE(\"RR\",INDEX('Варианты Решёток'!$F$7:$F$13,MATCH(Заказ!N28,Таблица1[Описание решетки],0)),\".\",VLOOKUP(N28,'Варианты Решёток'!$G$7:$O$13,8,FALSE)))),INDEX('Доп. комплектация'!D:D,MATCH(A28,'Доп. комплектация'!B:B,0))),\"\")","v":""},{"$f":"IF(A28<>\"\",IF(LEFT(A28,9)=\"Конвектор\",CONCATENATE(RIGHT(A28,LEN(A28)-10),D28,E28,C28,IF(O28=\"концевое\",\"K\",IF(O28=\"проходное\",\"P\",\"\")),IF(A28=\"ZN\",\"\",\"24V.FCM\\\"),IF(N28=\"\",\"OR\",CONCATENATE(\"RR\",INDEX('Варианты Решёток'!$F$7:$F$13,MATCH(Заказ!N28,Таблица1[Описание решетки],0)),VLOOKUP(N28,'Варианты Решёток'!$G$7:$O$13,8,FALSE)))),INDEX('Доп. комплектация'!D:D,MATCH(A28,'Доп. комплектация'!B:B,0))),\"\")","v":""}]
[null,null,null,null,null,null,null,null,null,null,null,"",null,null,null,null,null,"",{"$f":"IF(M29>0,IF(LEFT(A29,9)=\"Конвектор\",INDIRECT(\"RC[\"&W29&\"]\",FALSE)*Заказ!M29,H29),\"\")","v":""},"","","",{"$f":"IF(M29<>\"\",IFERROR(VLOOKUP(N29,'Варианты Решёток'!$G$7:$M$13,7,FALSE),-9),\"\")","v":""},{"$f":"IF(A29<>\"\",IF(LEFT(A29,9)=\"Конвектор\",CONCATENATE(RIGHT(A29,LEN(A29)-10),D29,\".\",E29,\".\",C29,\".\",IF(O29=\"концевое\",\"K\",IF(O29=\"проходное\",\"P\",\"\")),\"\\\",IF(A29=\"ZN\",\"\",\"24V.FCM\\\"),IF(N29=\"\",\"OR\",CONCATENATE(\"RR\",INDEX('Варианты Решёток'!$F$7:$F$13,MATCH(Заказ!N29,Таблица1[Описание решетки],0)),\".\",VLOOKUP(N29,'Варианты Решёток'!$G$7:$O$13,8,FALSE)))),INDEX('Доп. комплектация'!D:D,MATCH(A29,'Доп. комплектация'!B:B,0))),\"\")","v":""},{"$f":"IF(A29<>\"\",IF(LEFT(A29,9)=\"Конвектор\",CONCATENATE(RIGHT(A29,LEN(A29)-10),D29,E29,C29,IF(O29=\"концевое\",\"K\",IF(O29=\"проходное\",\"P\",\"\")),IF(A29=\"ZN\",\"\",\"24V.FCM\\\"),IF(N29=\"\",\"OR\",CONCATENATE(\"RR\",INDEX('Варианты Решёток'!$F$7:$F$13,MATCH(Заказ!N29,Таблица1[Описание решетки],0)),VLOOKUP(N29,'Варианты Решёток'!$G$7:$O$13,8,FALSE)))),INDEX('Доп. комплектация'!D:D,MATCH(A29,'Доп. комплектация'!B:B,0))),\"\")","v":""}]
[null,null,null,null,null,null,null,null,null,null,null,"",null,null,null,null,null,"",{"$f":"IF(M30>0,IF(LEFT(A30,9)=\"Конвектор\",INDIRECT(\"RC[\"&W30&\"]\",FALSE)*Заказ!M30,H30),\"\")","v":""},"","","",{"$f":"IF(M30<>\"\",IFERROR(VLOOKUP(N30,'Варианты Решёток'!$G$7:$M$13,7,FALSE),-9),\"\")","v":""},{"$f":"IF(A30<>\"\",IF(LEFT(A30,9)=\"Конвектор\",CONCATENATE(RIGHT(A30,LEN(A30)-10),D30,\".\",E30,\".\",C30,\".\",IF(O30=\"концевое\",\"K\",IF(O30=\"проходное\",\"P\",\"\")),\"\\\",IF(A30=\"ZN\",\"\",\"24V.FCM\\\"),IF(N30=\"\",\"OR\",CONCATENATE(\"RR\",INDEX('Варианты Решёток'!$F$7:$F$13,MATCH(Заказ!N30,Таблица1[Описание решетки],0)),\".\",VLOOKUP(N30,'Варианты Решёток'!$G$7:$O$13,8,FALSE)))),INDEX('Доп. комплектация'!D:D,MATCH(A30,'Доп. комплектация'!B:B,0))),\"\")","v":""},{"$f":"IF(A30<>\"\",IF(LEFT(A30,9)=\"Конвектор\",CONCATENATE(RIGHT(A30,LEN(A30)-10),D30,E30,C30,IF(O30=\"концевое\",\"K\",IF(O30=\"проходное\",\"P\",\"\")),IF(A30=\"ZN\",\"\",\"24V.FCM\\\"),IF(N30=\"\",\"OR\",CONCATENATE(\"RR\",INDEX('Варианты Решёток'!$F$7:$F$13,MATCH(Заказ!N30,Таблица1[Описание решетки],0)),VLOOKUP(N30,'Варианты Решёток'!$G$7:$O$13,8,FALSE)))),INDEX('Доп. комплектация'!D:D,MATCH(A30,'Доп. комплектация'!B:B,0))),\"\")","v":""}]
[null,null,null,null,null,null,null,null,null,null,null,"",null,null,null,null,null,"",{"$f":"IF(M31>0,IF(LEFT(A31,9)=\"Конвектор\",INDIRECT(\"RC[\"&W31&\"]\",FALSE)*Заказ!M31,H31),\"\")","v":""},"","","",{"$f":"IF(M31<>\"\",IFERROR(VLOOKUP(N31,'Варианты Решёток'!$G$7:$M$13,7,FALSE),-9),\"\")","v":""},{"$f":"IF(A31<>\"\",IF(LEFT(A31,9)=\"Конвектор\",CONCATENATE(RIGHT(A31,LEN(A31)-10),D31,\".\",E31,\".\",C31,\".\",IF(O31=\"концевое\",\"K\",IF(O31=\"проходное\",\"P\",\"\")),\"\\\",IF(A31=\"ZN\",\"\",\"24V.FCM\\\"),IF(N31=\"\",\"OR\",CONCATENATE(\"RR\",INDEX('Варианты Решёток'!$F$7:$F$13,MATCH(Заказ!N31,Таблица1[Описание решетки],0)),\".\",VLOOKUP(N31,'Варианты Решёток'!$G$7:$O$13,8,FALSE)))),INDEX('Доп. комплектация'!D:D,MATCH(A31,'Доп. комплектация'!B:B,0))),\"\")","v":""},{"$f":"IF(A31<>\"\",IF(LEFT(A31,9)=\"Конвектор\",CONCATENATE(RIGHT(A31,LEN(A31)-10),D31,E31,C31,IF(O31=\"концевое\",\"K\",IF(O31=\"проходное\",\"P\",\"\")),IF(A31=\"ZN\",\"\",\"24V.FCM\\\"),IF(N31=\"\",\"OR\",CONCATENATE(\"RR\",INDEX('Варианты Решёток'!$F$7:$F$13,MATCH(Заказ!N31,Таблица1[Описание решетки],0)),VLOOKUP(N31,'Варианты Решёток'!$G$7:$O$13,8,FALSE)))),INDEX('Доп. комплектация'!D:D,MATCH(A31,'Доп. комплектация'!B:B,0))),\"\")","v":""}]
[null,null,null,null,null,null,null,null,null,null,null,"",null,null,null,null,null,"",{"$f":"IF(M32>0,IF(LEFT(A32,9)=\"Конвектор\",INDIRECT(\"RC[\"&W32&\"]\",FALSE)*Заказ!M32,H32),\"\")","v":""},"","","",{"$f":"IF(M32<>\"\",IFERROR(VLOOKUP(N32,'Варианты Решёток'!$G$7:$M$13,7,FALSE),-9),\"\")","v":""},{"$f":"IF(A32<>\"\",IF(LEFT(A32,9)=\"Конвектор\",CONCATENATE(RIGHT(A32,LEN(A32)-10),D32,\".\",E32,\".\",C32,\".\",IF(O32=\"концевое\",\"K\",IF(O32=\"проходное\",\"P\",\"\")),\"\\\",IF(A32=\"ZN\",\"\",\"24V.FCM\\\"),IF(N32=\"\",\"OR\",CONCATENATE(\"RR\",INDEX('Варианты Решёток'!$F$7:$F$13,MATCH(Заказ!N32,Таблица1[Описание решетки],0)),\".\",VLOOKUP(N32,'Варианты Решёток'!$G$7:$O$13,8,FALSE)))),INDEX('Доп. комплектация'!D:D,MATCH(A32,'Доп. комплектация'!B:B,0))),\"\")","v":""},{"$f":"IF(A32<>\"\",IF(LEFT(A32,9)=\"Конвектор\",CONCATENATE(RIGHT(A32,LEN(A32)-10),D32,E32,C32,IF(O32=\"концевое\",\"K\",IF(O32=\"проходное\",\"P\",\"\")),IF(A32=\"ZN\",\"\",\"24V.FCM\\\"),IF(N32=\"\",\"OR\",CONCATENATE(\"RR\",INDEX('Варианты Решёток'!$F$7:$F$13,MATCH(Заказ!N32,Таблица1[Описание решетки],0)),VLOOKUP(N32,'Варианты Решёток'!$G$7:$O$13,8,FALSE)))),INDEX('Доп. комплектация'!D:D,MATCH(A32,'Доп. комплектация'!B:B,0))),\"\")","v":""}]
[null,null,null,null,null,null,null,null,null,null,null,"",null,null,null,null,null,"",{"$f":"IF(M33>0,IF(LEFT(A33,9)=\"Конвектор\",INDIRECT(\"RC[\"&W33&\"]\",FALSE)*Заказ!M33,H33),\"\")","v":""},"","","",{"$f":"IF(M33<>\"\",IFERROR(VLOOKUP(N33,'Варианты Решёток'!$G$7:$M$13,7,FALSE),-9),\"\")","v":""},{"$f":"IF(A33<>\"\",IF(LEFT(A33,9)=\"Конвектор\",CONCATENATE(RIGHT(A33,LEN(A33)-10),D33,\".\",E33,\".\",C33,\".\",IF(O33=\"концевое\",\"K\",IF(O33=\"проходное\",\"P\",\"\")),\"\\\",IF(A33=\"ZN\",\"\",\"24V.FCM\\\"),IF(N33=\"\",\"OR\",CONCATENATE(\"RR\",INDEX('Варианты Решёток'!$F$7:$F$13,MATCH(Заказ!N33,Таблица1[Описание решетки],0)),\".\",VLOOKUP(N33,'Варианты Решёток'!$G$7:$O$13,8,FALSE)))),INDEX('Доп. комплектация'!D:D,MATCH(A33,'Доп. комплектация'!B:B,0))),\"\")","v":""},{"$f":"IF(A33<>\"\",IF(LEFT(A33,9)=\"Конвектор\",CONCATENATE(RIGHT(A33,LEN(A33)-10),D33,E33,C33,IF(O33=\"концевое\",\"K\",IF(O33=\"проходное\",\"P\",\"\")),IF(A33=\"ZN\",\"\",\"24V.FCM\\\"),IF(N33=\"\",\"OR\",CONCATENATE(\"RR\",INDEX('Варианты Решёток'!$F$7:$F$13,MATCH(Заказ!N33,Таблица1[Описание решетки],0)),VLOOKUP(N33,'Варианты Решёток'!$G$7:$O$13,8,FALSE)))),INDEX('Доп. комплектация'!D:D,MATCH(A33,'Доп. комплектация'!B:B,0))),\"\")","v":""}]
[null,null,null,null,null,null,null,null,null,null,null,"",null,null,null,null,null,"",{"$f":"IF(M34>0,IF(LEFT(A34,9)=\"Конвектор\",INDIRECT(\"RC[\"&W34&\"]\",FALSE)*Заказ!M34,H34),\"\")","v":""},"","","",{"$f":"IF(M34<>\"\",IFERROR(VLOOKUP(N34,'Варианты Решёток'!$G$7:$M$13,7,FALSE),-9),\"\")","v":""},{"$f":"IF(A34<>\"\",IF(LEFT(A34,9)=\"Конвектор\",CONCATENATE(RIGHT(A34,LEN(A34)-10),D34,\".\",E34,\".\",C34,\".\",IF(O34=\"концевое\",\"K\",IF(O34=\"проходное\",\"P\",\"\")),\"\\\",IF(A34=\"ZN\",\"\",\"24V.FCM\\\"),IF(N34=\"\",\"OR\",CONCATENATE(\"RR\",INDEX('Варианты Решёток'!$F$7:$F$13,MATCH(Заказ!N34,Таблица1[Описание решетки],0)),\".\",VLOOKUP(N34,'Варианты Решёток'!$G$7:$O$13,8,FALSE)))),INDEX('Доп. комплектация'!D:D,MATCH(A34,'Доп. комплектация'!B:B,0))),\"\")","v":""},{"$f":"IF(A34<>\"\",IF(LEFT(A34,9)=\"Конвектор\",CONCATENATE(RIGHT(A34,LEN(A34)-10),D34,E34,C34,IF(O34=\"концевое\",\"K\",IF(O34=\"проходное\",\"P\",\"\")),IF(A34=\"ZN\",\"\",\"24V.FCM\\\"),IF(N34=\"\",\"OR\",CONCATENATE(\"RR\",INDEX('Варианты Решёток'!$F$7:$F$13,MATCH(Заказ!N34,Таблица1[Описание решетки],0)),VLOOKUP(N34,'Варианты Решёток'!$G$7:$O$13,8,FALSE)))),INDEX('Доп. комплектация'!D:D,MATCH(A34,'Доп. комплектация'!B:B,0))),\"\")","v":""}]
[null,null,null,null,null,null,null,null,null,null,null,"",null,null,null,null,null,"",{"$f":"IF(M35>0,IF(LEFT(A35,9)=\"Конвектор\",INDIRECT(\"RC[\"&W35&\"]\",FALSE)*Заказ!M35,H35),\"\")","v":""},"","","",{"$f":"IF(M35<>\"\",IFERROR(VLOOKUP(N35,'Варианты Решёток'!$G$7:$M$13,7,FALSE),-9),\"\")","v":""},{"$f":"IF(A35<>\"\",IF(LEFT(A35,9)=\"Конвектор\",CONCATENATE(RIGHT(A35,LEN(A35)-10),D35,\".\",E35,\".\",C35,\".\",IF(O35=\"концевое\",\"K\",IF(O35=\"проходное\",\"P\",\"\")),\"\\\",IF(A35=\"ZN\",\"\",\"24V.FCM\\\"),IF(N35=\"\",\"OR\",CONCATENATE(\"RR\",INDEX('Варианты Решёток'!$F$7:$F$13,MATCH(Заказ!N35,Таблица1[Описание решетки],0)),\".\",VLOOKUP(N35,'Варианты Решёток'!$G$7:$O$13,8,FALSE)))),INDEX('Доп. комплектация'!D:D,MATCH(A35,'Доп. комплектация'!B:B,0))),\"\")","v":""},{"$f":"IF(A35<>\"\",IF(LEFT(A35,9)=\"Конвектор\",CONCATENATE(RIGHT(A35,LEN(A35)-10),D35,E35,C35,IF(O35=\"концевое\",\"K\",IF(O35=\"проходное\",\"P\",\"\")),IF(A35=\"ZN\",\"\",\"24V.FCM\\\"),IF(N35=\"\",\"OR\",CONCATENATE(\"RR\",INDEX('Варианты Решёток'!$F$7:$F$13,MATCH(Заказ!N35,Таблица1[Описание решетки],0)),VLOOKUP(N35,'Варианты Решёток'!$G$7:$O$13,8,FALSE)))),INDEX('Доп. комплектация'!D:D,MATCH(A35,'Доп. комплектация'!B:B,0))),\"\")","v":""}]
[null,null,null,null,null,null,null,null,null,null,null,"",null,null,null,null,null,"",{"$f":"IF(M36>0,IF(LEFT(A36,9)=\"Конвектор\",INDIRECT(\"RC[\"&W36&\"]\",FALSE)*Заказ!M36,H36),\"\")","v":""},"","","",{"$f":"IF(M36<>\"\",IFERROR(VLOOKUP(N36,'Варианты Решёток'!$G$7:$M$13,7,FALSE),-9),\"\")","v":""},{"$f":"IF(A36<>\"\",IF(LEFT(A36,9)=\"Конвектор\",CONCATENATE(RIGHT(A36,LEN(A36)-10),D36,\".\",E36,\".\",C36,\".\",IF(O36=\"концевое\",\"K\",IF(O36=\"проходное\",\"P\",\"\")),\"\\\",IF(A36=\"ZN\",\"\",\"24V.FCM\\\"),IF(N36=\"\",\"OR\",CONCATENATE(\"RR\",INDEX('Варианты Решёток'!$F$7:$F$13,MATCH(Заказ!N36,Таблица1[Описание решетки],0)),\".\",VLOOKUP(N36,'Варианты Решёток'!$G$7:$O$13,8,FALSE)))),INDEX('Доп. комплектация'!D:D,MATCH(A36,'Доп. комплектация'!B:B,0))),\"\")","v":""},{"$f":"IF(A36<>\"\",IF(LEFT(A36,9)=\"Конвектор\",CONCATENATE(RIGHT(A36,LEN(A36)-10),D36,E36,C36,IF(O36=\"концевое\",\"K\",IF(O36=\"проходное\",\"P\",\"\")),IF(A36=\"ZN\",\"\",\"24V.FCM\\\"),IF(N36=\"\",\"OR\",CONCATENATE(\"RR\",INDEX('Варианты Решёток'!$F$7:$F$13,MATCH(Заказ!N36,Таблица1[Описание решетки],0)),VLOOKUP(N36,'Варианты Решёток'!$G$7:$O$13,8,FALSE)))),INDEX('Доп. комплектация'!D:D,MATCH(A36,'Доп. комплектация'!B:B,0))),\"\")","v":""}]
[null,null,null,null,null,null,null,null,null,null,null,"",null,null,null,null,null,"",{"$f":"IF(M37>0,IF(LEFT(A37,9)=\"Конвектор\",INDIRECT(\"RC[\"&W37&\"]\",FALSE)*Заказ!M37,H37),\"\")","v":""},"","","",{"$f":"IF(M37<>\"\",IFERROR(VLOOKUP(N37,'Варианты Решёток'!$G$7:$M$13,7,FALSE),-9),\"\")","v":""},{"$f":"IF(A37<>\"\",IF(LEFT(A37,9)=\"Конвектор\",CONCATENATE(RIGHT(A37,LEN(A37)-10),D37,\".\",E37,\".\",C37,\".\",IF(O37=\"концевое\",\"K\",IF(O37=\"проходное\",\"P\",\"\")),\"\\\",IF(A37=\"ZN\",\"\",\"24V.FCM\\\"),IF(N37=\"\",\"OR\",CONCATENATE(\"RR\",INDEX('Варианты Решёток'!$F$7:$F$13,MATCH(Заказ!N37,Таблица1[Описание решетки],0)),\".\",VLOOKUP(N37,'Варианты Решёток'!$G$7:$O$13,8,FALSE)))),INDEX('Доп. комплектация'!D:D,MATCH(A37,'Доп. комплектация'!B:B,0))),\"\")","v":""},{"$f":"IF(A37<>\"\",IF(LEFT(A37,9)=\"Конвектор\",CONCATENATE(RIGHT(A37,LEN(A37)-10),D37,E37,C37,IF(O37=\"концевое\",\"K\",IF(O37=\"проходное\",\"P\",\"\")),IF(A37=\"ZN\",\"\",\"24V.FCM\\\"),IF(N37=\"\",\"OR\",CONCATENATE(\"RR\",INDEX('Варианты Решёток'!$F$7:$F$13,MATCH(Заказ!N37,Таблица1[Описание решетки],0)),VLOOKUP(N37,'Варианты Решёток'!$G$7:$O$13,8,FALSE)))),INDEX('Доп. комплектация'!D:D,MATCH(A37,'Доп. комплектация'!B:B,0))),\"\")","v":""}]
[null,null,null,null,null,null,null,null,null,null,null,"",null,null,null,null,null,"",{"$f":"IF(M38>0,IF(LEFT(A38,9)=\"Конвектор\",INDIRECT(\"RC[\"&W38&\"]\",FALSE)*Заказ!M38,H38),\"\")","v":""},"","","",{"$f":"IF(M38<>\"\",IFERROR(VLOOKUP(N38,'Варианты Решёток'!$G$7:$M$13,7,FALSE),-9),\"\")","v":""},{"$f":"IF(A38<>\"\",IF(LEFT(A38,9)=\"Конвектор\",CONCATENATE(RIGHT(A38,LEN(A38)-10),D38,\".\",E38,\".\",C38,\".\",IF(O38=\"концевое\",\"K\",IF(O38=\"проходное\",\"P\",\"\")),\"\\\",IF(A38=\"ZN\",\"\",\"24V.FCM\\\"),IF(N38=\"\",\"OR\",CONCATENATE(\"RR\",INDEX('Варианты Решёток'!$F$7:$F$13,MATCH(Заказ!N38,Таблица1[Описание решетки],0)),\".\",VLOOKUP(N38,'Варианты Решёток'!$G$7:$O$13,8,FALSE)))),INDEX('Доп. комплектация'!D:D,MATCH(A38,'Доп. комплектация'!B:B,0))),\"\")","v":""},{"$f":"IF(A38<>\"\",IF(LEFT(A38,9)=\"Конвектор\",CONCATENATE(RIGHT(A38,LEN(A38)-10),D38,E38,C38,IF(O38=\"концевое\",\"K\",IF(O38=\"проходное\",\"P\",\"\")),IF(A38=\"ZN\",\"\",\"24V.FCM\\\"),IF(N38=\"\",\"OR\",CONCATENATE(\"RR\",INDEX('Варианты Решёток'!$F$7:$F$13,MATCH(Заказ!N38,Таблица1[Описание решетки],0)),VLOOKUP(N38,'Варианты Решёток'!$G$7:$O$13,8,FALSE)))),INDEX('Доп. комплектация'!D:D,MATCH(A38,'Доп. комплектация'!B:B,0))),\"\")","v":""}]
[null,null,null,null,null,null,null,null,null,null,null,"",null,null,null,null,null,"",{"$f":"IF(M39>0,IF(LEFT(A39,9)=\"Конвектор\",INDIRECT(\"RC[\"&W39&\"]\",FALSE)*Заказ!M39,H39),\"\")","v":""},"","","",{"$f":"IF(M39<>\"\",IFERROR(VLOOKUP(N39,'Варианты Решёток'!$G$7:$M$13,7,FALSE),-9),\"\")","v":""},{"$f":"IF(A39<>\"\",IF(LEFT(A39,9)=\"Конвектор\",CONCATENATE(RIGHT(A39,LEN(A39)-10),D39,\".\",E39,\".\",C39,\".\",IF(O39=\"концевое\",\"K\",IF(O39=\"проходное\",\"P\",\"\")),\"\\\",IF(A39=\"ZN\",\"\",\"24V.FCM\\\"),IF(N39=\"\",\"OR\",CONCATENATE(\"RR\",INDEX('Варианты Решёток'!$F$7:$F$13,MATCH(Заказ!N39,Таблица1[Описание решетки],0)),\".\",VLOOKUP(N39,'Варианты Решёток'!$G$7:$O$13,8,FALSE)))),INDEX('Доп. комплектация'!D:D,MATCH(A39,'Доп. комплектация'!B:B,0))),\"\")","v":""},{"$f":"IF(A39<>\"\",IF(LEFT(A39,9)=\"Конвектор\",CONCATENATE(RIGHT(A39,LEN(A39)-10),D39,E39,C39,IF(O39=\"концевое\",\"K\",IF(O39=\"проходное\",\"P\",\"\")),IF(A39=\"ZN\",\"\",\"24V.FCM\\\"),IF(N39=\"\",\"OR\",CONCATENATE(\"RR\",INDEX('Варианты Решёток'!$F$7:$F$13,MATCH(Заказ!N39,Таблица1[Описание решетки],0)),VLOOKUP(N39,'Варианты Решёток'!$G$7:$O$13,8,FALSE)))),INDEX('Доп. комплектация'!D:D,MATCH(A39,'Доп. комплектация'!B:B,0))),\"\")","v":""}]
[null,null,null,null,null,null,null,null,null,null,null,"",null,null,null,null,null,"",{"$f":"IF(M40>0,IF(LEFT(A40,9)=\"Конвектор\",INDIRECT(\"RC[\"&W40&\"]\",FALSE)*Заказ!M40,H40),\"\")","v":""},"","","",{"$f":"IF(M40<>\"\",IFERROR(VLOOKUP(N40,'Варианты Решёток'!$G$7:$M$13,7,FALSE),-9),\"\")","v":""},{"$f":"IF(A40<>\"\",IF(LEFT(A40,9)=\"Конвектор\",CONCATENATE(RIGHT(A40,LEN(A40)-10),D40,\".\",E40,\".\",C40,\".\",IF(O40=\"концевое\",\"K\",IF(O40=\"проходное\",\"P\",\"\")),\"\\\",IF(A40=\"ZN\",\"\",\"24V.FCM\\\"),IF(N40=\"\",\"OR\",CONCATENATE(\"RR\",INDEX('Варианты Решёток'!$F$7:$F$13,MATCH(Заказ!N40,Таблица1[Описание решетки],0)),\".\",VLOOKUP(N40,'Варианты Решёток'!$G$7:$O$13,8,FALSE)))),INDEX('Доп. комплектация'!D:D,MATCH(A40,'Доп. комплектация'!B:B,0))),\"\")","v":""},{"$f":"IF(A40<>\"\",IF(LEFT(A40,9)=\"Конвектор\",CONCATENATE(RIGHT(A40,LEN(A40)-10),D40,E40,C40,IF(O40=\"концевое\",\"K\",IF(O40=\"проходное\",\"P\",\"\")),IF(A40=\"ZN\",\"\",\"24V.FCM\\\"),IF(N40=\"\",\"OR\",CONCATENATE(\"RR\",INDEX('Варианты Решёток'!$F$7:$F$13,MATCH(Заказ!N40,Таблица1[Описание решетки],0)),VLOOKUP(N40,'Варианты Решёток'!$G$7:$O$13,8,FALSE)))),INDEX('Доп. комплектация'!D:D,MATCH(A40,'Доп. комплектация'!B:B,0))),\"\")","v":""}]
[null,null,null,null,null,null,null,null,null,null,null,"",null,null,null,null,null,"",{"$f":"IF(M41>0,IF(LEFT(A41,9)=\"Конвектор\",INDIRECT(\"RC[\"&W41&\"]\",FALSE)*Заказ!M41,H41),\"\")","v":""},"","","",{"$f":"IF(M41<>\"\",IFERROR(VLOOKUP(N41,'Варианты Решёток'!$G$7:$M$13,7,FALSE),-9),\"\")","v":""},{"$f":"IF(A41<>\"\",IF(LEFT(A41,9)=\"Конвектор\",CONCATENATE(RIGHT(A41,LEN(A41)-10),D41,\".\",E41,\".\",C41,\".\",IF(O41=\"концевое\",\"K\",IF(O41=\"проходное\",\"P\",\"\")),\"\\\",IF(A41=\"ZN\",\"\",\"24V.FCM\\\"),IF(N41=\"\",\"OR\",CONCATENATE(\"RR\",INDEX('Варианты Решёток'!$F$7:$F$13,MATCH(Заказ!N41,Таблица1[Описание решетки],0)),\".\",VLOOKUP(N41,'Варианты Решёток'!$G$7:$O$13,8,FALSE)))),INDEX('Доп. комплектация'!D:D,MATCH(A41,'Доп. комплектация'!B:B,0))),\"\")","v":""},{"$f":"IF(A41<>\"\",IF(LEFT(A41,9)=\"Конвектор\",CONCATENATE(RIGHT(A41,LEN(A41)-10),D41,E41,C41,IF(O41=\"концевое\",\"K\",IF(O41=\"проходное\",\"P\",\"\")),IF(A41=\"ZN\",\"\",\"24V.FCM\\\"),IF(N41=\"\",\"OR\",CONCATENATE(\"RR\",INDEX('Варианты Решёток'!$F$7:$F$13,MATCH(Заказ!N41,Таблица1[Описание решетки],0)),VLOOKUP(N41,'Варианты Решёток'!$G$7:$O$13,8,FALSE)))),INDEX('Доп. комплектация'!D:D,MATCH(A41,'Доп. комплектация'!B:B,0))),\"\")","v":""}]
[null,null,null,null,null,null,null,null,null,null,null,"",null,null,null,null,null,"",{"$f":"IF(M42>0,IF(LEFT(A42,9)=\"Конвектор\",INDIRECT(\"RC[\"&W42&\"]\",FALSE)*Заказ!M42,H42),\"\")","v":""},"","","",{"$f":"IF(M42<>\"\",IFERROR(VLOOKUP(N42,'Варианты Решёток'!$G$7:$M$13,7,FALSE),-9),\"\")","v":""},{"$f":"IF(A42<>\"\",IF(LEFT(A42,9)=\"Конвектор\",CONCATENATE(RIGHT(A42,LEN(A42)-10),D42,\".\",E42,\".\",C42,\".\",IF(O42=\"концевое\",\"K\",IF(O42=\"проходное\",\"P\",\"\")),\"\\\",IF(A42=\"ZN\",\"\",\"24V.FCM\\\"),IF(N42=\"\",\"OR\",CONCATENATE(\"RR\",INDEX('Варианты Решёток'!$F$7:$F$13,MATCH(Заказ!N42,Таблица1[Описание решетки],0)),\".\",VLOOKUP(N42,'Варианты Решёток'!$G$7:$O$13,8,FALSE)))),INDEX('Доп. комплектация'!D:D,MATCH(A42,'Доп. комплектация'!B:B,0))),\"\")","v":""},{"$f":"IF(A42<>\"\",IF(LEFT(A42,9)=\"Конвектор\",CONCATENATE(RIGHT(A42,LEN(A42)-10),D42,E42,C42,IF(O42=\"концевое\",\"K\",IF(O42=\"проходное\",\"P\",\"\")),IF(A42=\"ZN\",\"\",\"24V.FCM\\\"),IF(N42=\"\",\"OR\",CONCATENATE(\"RR\",INDEX('Варианты Решёток'!$F$7:$F$13,MATCH(Заказ!N42,Таблица1[Описание решетки],0)),VLOOKUP(N42,'Варианты Решёток'!$G$7:$O$13,8,FALSE)))),INDEX('Доп. комплектация'!D:D,MATCH(A42,'Доп. комплектация'!B:B,0))),\"\")","v":""}]
[null,null,null,null,null,null,null,null,null,null,null,"",null,null,null,null,null,"",{"$f":"IF(M43>0,IF(LEFT(A43,9)=\"Конвектор\",INDIRECT(\"RC[\"&W43&\"]\",FALSE)*Заказ!M43,H43),\"\")","v":""},"","","",{"$f":"IF(M43<>\"\",IFERROR(VLOOKUP(N43,'Варианты Решёток'!$G$7:$M$13,7,FALSE),-9),\"\")","v":""},{"$f":"IF(A43<>\"\",IF(LEFT(A43,9)=\"Конвектор\",CONCATENATE(RIGHT(A43,LEN(A43)-10),D43,\".\",E43,\".\",C43,\".\",IF(O43=\"концевое\",\"K\",IF(O43=\"проходное\",\"P\",\"\")),\"\\\",IF(A43=\"ZN\",\"\",\"24V.FCM\\\"),IF(N43=\"\",\"OR\",CONCATENATE(\"RR\",INDEX('Варианты Решёток'!$F$7:$F$13,MATCH(Заказ!N43,Таблица1[Описание решетки],0)),\".\",VLOOKUP(N43,'Варианты Решёток'!$G$7:$O$13,8,FALSE)))),INDEX('Доп. комплектация'!D:D,MATCH(A43,'Доп. комплектация'!B:B,0))),\"\")","v":""},{"$f":"IF(A43<>\"\",IF(LEFT(A43,9)=\"Конвектор\",CONCATENATE(RIGHT(A43,LEN(A43)-10),D43,E43,C43,IF(O43=\"концевое\",\"K\",IF(O43=\"проходное\",\"P\",\"\")),IF(A43=\"ZN\",\"\",\"24V.FCM\\\"),IF(N43=\"\",\"OR\",CONCATENATE(\"RR\",INDEX('Варианты Решёток'!$F$7:$F$13,MATCH(Заказ!N43,Таблица1[Описание решетки],0)),VLOOKUP(N43,'Варианты Решёток'!$G$7:$O$13,8,FALSE)))),INDEX('Доп. комплектация'!D:D,MATCH(A43,'Доп. комплектация'!B:B,0))),\"\")","v":""}]
[null,null,null,null,null,null,null,null,null,null,null,"",null,null,null,null,null,"",{"$f":"IF(M44>0,IF(LEFT(A44,9)=\"Конвектор\",INDIRECT(\"RC[\"&W44&\"]\",FALSE)*Заказ!M44,H44),\"\")","v":""},"","","",{"$f":"IF(M44<>\"\",IFERROR(VLOOKUP(N44,'Варианты Решёток'!$G$7:$M$13,7,FALSE),-9),\"\")","v":""},{"$f":"IF(A44<>\"\",IF(LEFT(A44,9)=\"Конвектор\",CONCATENATE(RIGHT(A44,LEN(A44)-10),D44,\".\",E44,\".\",C44,\".\",IF(O44=\"концевое\",\"K\",IF(O44=\"проходное\",\"P\",\"\")),\"\\\",IF(A44=\"ZN\",\"\",\"24V.FCM\\\"),IF(N44=\"\",\"OR\",CONCATENATE(\"RR\",INDEX('Варианты Решёток'!$F$7:$F$13,MATCH(Заказ!N44,Таблица1[Описание решетки],0)),\".\",VLOOKUP(N44,'Варианты Решёток'!$G$7:$O$13,8,FALSE)))),INDEX('Доп. комплектация'!D:D,MATCH(A44,'Доп. комплектация'!B:B,0))),\"\")","v":""},{"$f":"IF(A44<>\"\",IF(LEFT(A44,9)=\"Конвектор\",CONCATENATE(RIGHT(A44,LEN(A44)-10),D44,E44,C44,IF(O44=\"концевое\",\"K\",IF(O44=\"проходное\",\"P\",\"\")),IF(A44=\"ZN\",\"\",\"24V.FCM\\\"),IF(N44=\"\",\"OR\",CONCATENATE(\"RR\",INDEX('Варианты Решёток'!$F$7:$F$13,MATCH(Заказ!N44,Таблица1[Описание решетки],0)),VLOOKUP(N44,'Варианты Решёток'!$G$7:$O$13,8,FALSE)))),INDEX('Доп. комплектация'!D:D,MATCH(A44,'Доп. комплектация'!B:B,0))),\"\")","v":""}]
[null,null,null,null,null,null,null,null,null,null,null,"",null,null,null,null,null,"",{"$f":"IF(M45>0,IF(LEFT(A45,9)=\"Конвектор\",INDIRECT(\"RC[\"&W45&\"]\",FALSE)*Заказ!M45,H45),\"\")","v":""},"","","",{"$f":"IF(M45<>\"\",IFERROR(VLOOKUP(N45,'Варианты Решёток'!$G$7:$M$13,7,FALSE),-9),\"\")","v":""},{"$f":"IF(A45<>\"\",IF(LEFT(A45,9)=\"Конвектор\",CONCATENATE(RIGHT(A45,LEN(A45)-10),D45,\".\",E45,\".\",C45,\".\",IF(O45=\"концевое\",\"K\",IF(O45=\"проходное\",\"P\",\"\")),\"\\\",IF(A45=\"ZN\",\"\",\"24V.FCM\\\"),IF(N45=\"\",\"OR\",CONCATENATE(\"RR\",INDEX('Варианты Решёток'!$F$7:$F$13,MATCH(Заказ!N45,Таблица1[Описание решетки],0)),\".\",VLOOKUP(N45,'Варианты Решёток'!$G$7:$O$13,8,FALSE)))),INDEX('Доп. комплектация'!D:D,MATCH(A45,'Доп. комплектация'!B:B,0))),\"\")","v":""},{"$f":"IF(A45<>\"\",IF(LEFT(A45,9)=\"Конвектор\",CONCATENATE(RIGHT(A45,LEN(A45)-10),D45,E45,C45,IF(O45=\"концевое\",\"K\",IF(O45=\"проходное\",\"P\",\"\")),IF(A45=\"ZN\",\"\",\"24V.FCM\\\"),IF(N45=\"\",\"OR\",CONCATENATE(\"RR\",INDEX('Варианты Решёток'!$F$7:$F$13,MATCH(Заказ!N45,Таблица1[Описание решетки],0)),VLOOKUP(N45,'Варианты Решёток'!$G$7:$O$13,8,FALSE)))),INDEX('Доп. комплектация'!D:D,MATCH(A45,'Доп. комплектация'!B:B,0))),\"\")","v":""}]
[null,null,null,null,null,null,null,null,null,null,null,"",null,null,null,null,null,"",{"$f":"IF(M46>0,IF(LEFT(A46,9)=\"Конвектор\",INDIRECT(\"RC[\"&W46&\"]\",FALSE)*Заказ!M46,H46),\"\")","v":""},"","","",{"$f":"IF(M46<>\"\",IFERROR(VLOOKUP(N46,'Варианты Решёток'!$G$7:$M$13,7,FALSE),-9),\"\")","v":""},{"$f":"IF(A46<>\"\",IF(LEFT(A46,9)=\"Конвектор\",CONCATENATE(RIGHT(A46,LEN(A46)-10),D46,\".\",E46,\".\",C46,\".\",IF(O46=\"концевое\",\"K\",IF(O46=\"проходное\",\"P\",\"\")),\"\\\",IF(A46=\"ZN\",\"\",\"24V.FCM\\\"),IF(N46=\"\",\"OR\",CONCATENATE(\"RR\",INDEX('Варианты Решёток'!$F$7:$F$13,MATCH(Заказ!N46,Таблица1[Описание решетки],0)),\".\",VLOOKUP(N46,'Варианты Решёток'!$G$7:$O$13,8,FALSE)))),INDEX('Доп. комплектация'!D:D,MATCH(A46,'Доп. комплектация'!B:B,0))),\"\")","v":""},{"$f":"IF(A46<>\"\",IF(LEFT(A46,9)=\"Конвектор\",CONCATENATE(RIGHT(A46,LEN(A46)-10),D46,E46,C46,IF(O46=\"концевое\",\"K\",IF(O46=\"проходное\",\"P\",\"\")),IF(A46=\"ZN\",\"\",\"24V.FCM\\\"),IF(N46=\"\",\"OR\",CONCATENATE(\"RR\",INDEX('Варианты Решёток'!$F$7:$F$13,MATCH(Заказ!N46,Таблица1[Описание решетки],0)),VLOOKUP(N46,'Варианты Решёток'!$G$7:$O$13,8,FALSE)))),INDEX('Доп. комплектация'!D:D,MATCH(A46,'Доп. комплектация'!B:B,0))),\"\")","v":""}]
[null,null,null,null,null,null,null,null,null,null,null,"",null,null,null,null,null,"",{"$f":"IF(M47>0,IF(LEFT(A47,9)=\"Конвектор\",INDIRECT(\"RC[\"&W47&\"]\",FALSE)*Заказ!M47,H47),\"\")","v":""},"","","",{"$f":"IF(M47<>\"\",IFERROR(VLOOKUP(N47,'Варианты Решёток'!$G$7:$M$13,7,FALSE),-9),\"\")","v":""},{"$f":"IF(A47<>\"\",IF(LEFT(A47,9)=\"Конвектор\",CONCATENATE(RIGHT(A47,LEN(A47)-10),D47,\".\",E47,\".\",C47,\".\",IF(O47=\"концевое\",\"K\",IF(O47=\"проходное\",\"P\",\"\")),\"\\\",IF(A47=\"ZN\",\"\",\"24V.FCM\\\"),IF(N47=\"\",\"OR\",CONCATENATE(\"RR\",INDEX('Варианты Решёток'!$F$7:$F$13,MATCH(Заказ!N47,Таблица1[Описание решетки],0)),\".\",VLOOKUP(N47,'Варианты Решёток'!$G$7:$O$13,8,FALSE)))),INDEX('Доп. комплектация'!D:D,MATCH(A47,'Доп. комплектация'!B:B,0))),\"\")","v":""},{"$f":"IF(A47<>\"\",IF(LEFT(A47,9)=\"Конвектор\",CONCATENATE(RIGHT(A47,LEN(A47)-10),D47,E47,C47,IF(O47=\"концевое\",\"K\",IF(O47=\"проходное\",\"P\",\"\")),IF(A47=\"ZN\",\"\",\"24V.FCM\\\"),IF(N47=\"\",\"OR\",CONCATENATE(\"RR\",INDEX('Варианты Решёток'!$F$7:$F$13,MATCH(Заказ!N47,Таблица1[Описание решетки],0)),VLOOKUP(N47,'Варианты Решёток'!$G$7:$O$13,8,FALSE)))),INDEX('Доп. комплектация'!D:D,MATCH(A47,'Доп. комплектация'!B:B,0))),\"\")","v":""}]
[null,null,null,null,null,null,null,null,null,null,null,"",null,null,null,null,null,"",{"$f":"IF(M48>0,IF(LEFT(A48,9)=\"Конвектор\",INDIRECT(\"RC[\"&W48&\"]\",FALSE)*Заказ!M48,H48),\"\")","v":""},"","","",{"$f":"IF(M48<>\"\",IFERROR(VLOOKUP(N48,'Варианты Решёток'!$G$7:$M$13,7,FALSE),-9),\"\")","v":""},{"$f":"IF(A48<>\"\",IF(LEFT(A48,9)=\"Конвектор\",CONCATENATE(RIGHT(A48,LEN(A48)-10),D48,\".\",E48,\".\",C48,\".\",IF(O48=\"концевое\",\"K\",IF(O48=\"проходное\",\"P\",\"\")),\"\\\",IF(A48=\"ZN\",\"\",\"24V.FCM\\\"),IF(N48=\"\",\"OR\",CONCATENATE(\"RR\",INDEX('Варианты Решёток'!$F$7:$F$13,MATCH(Заказ!N48,Таблица1[Описание решетки],0)),\".\",VLOOKUP(N48,'Варианты Решёток'!$G$7:$O$13,8,FALSE)))),INDEX('Доп. комплектация'!D:D,MATCH(A48,'Доп. комплектация'!B:B,0))),\"\")","v":""},{"$f":"IF(A48<>\"\",IF(LEFT(A48,9)=\"Конвектор\",CONCATENATE(RIGHT(A48,LEN(A48)-10),D48,E48,C48,IF(O48=\"концевое\",\"K\",IF(O48=\"проходное\",\"P\",\"\")),IF(A48=\"ZN\",\"\",\"24V.FCM\\\"),IF(N48=\"\",\"OR\",CONCATENATE(\"RR\",INDEX('Варианты Решёток'!$F$7:$F$13,MATCH(Заказ!N48,Таблица1[Описание решетки],0)),VLOOKUP(N48,'Варианты Решёток'!$G$7:$O$13,8,FALSE)))),INDEX('Доп. комплектация'!D:D,MATCH(A48,'Доп. комплектация'!B:B,0))),\"\")","v":""}]
[null,null,null,null,null,null,null,null,null,null,null,"",null,null,null,null,null,"",{"$f":"IF(M49>0,IF(LEFT(A49,9)=\"Конвектор\",INDIRECT(\"RC[\"&W49&\"]\",FALSE)*Заказ!M49,H49),\"\")","v":""},"","","",{"$f":"IF(M49<>\"\",IFERROR(VLOOKUP(N49,'Варианты Решёток'!$G$7:$M$13,7,FALSE),-9),\"\")","v":""},{"$f":"IF(A49<>\"\",IF(LEFT(A49,9)=\"Конвектор\",CONCATENATE(RIGHT(A49,LEN(A49)-10),D49,\".\",E49,\".\",C49,\".\",IF(O49=\"концевое\",\"K\",IF(O49=\"проходное\",\"P\",\"\")),\"\\\",IF(A49=\"ZN\",\"\",\"24V.FCM\\\"),IF(N49=\"\",\"OR\",CONCATENATE(\"RR\",INDEX('Варианты Решёток'!$F$7:$F$13,MATCH(Заказ!N49,Таблица1[Описание решетки],0)),\".\",VLOOKUP(N49,'Варианты Решёток'!$G$7:$O$13,8,FALSE)))),INDEX('Доп. комплектация'!D:D,MATCH(A49,'Доп. комплектация'!B:B,0))),\"\")","v":""},{"$f":"IF(A49<>\"\",IF(LEFT(A49,9)=\"Конвектор\",CONCATENATE(RIGHT(A49,LEN(A49)-10),D49,E49,C49,IF(O49=\"концевое\",\"K\",IF(O49=\"проходное\",\"P\",\"\")),IF(A49=\"ZN\",\"\",\"24V.FCM\\\"),IF(N49=\"\",\"OR\",CONCATENATE(\"RR\",INDEX('Варианты Решёток'!$F$7:$F$13,MATCH(Заказ!N49,Таблица1[Описание решетки],0)),VLOOKUP(N49,'Варианты Решёток'!$G$7:$O$13,8,FALSE)))),INDEX('Доп. комплектация'!D:D,MATCH(A49,'Доп. комплектация'!B:B,0))),\"\")","v":""}]
[null,null,null,null,null,null,null,null,null,null,null,"",null,null,null,null,null,"",{"$f":"IF(M50>0,IF(LEFT(A50,9)=\"Конвектор\",INDIRECT(\"RC[\"&W50&\"]\",FALSE)*Заказ!M50,H50),\"\")","v":""},"","","",{"$f":"IF(M50<>\"\",IFERROR(VLOOKUP(N50,'Варианты Решёток'!$G$7:$M$13,7,FALSE),-9),\"\")","v":""},{"$f":"IF(A50<>\"\",IF(LEFT(A50,9)=\"Конвектор\",CONCATENATE(RIGHT(A50,LEN(A50)-10),D50,\".\",E50,\".\",C50,\".\",IF(O50=\"концевое\",\"K\",IF(O50=\"проходное\",\"P\",\"\")),\"\\\",IF(A50=\"ZN\",\"\",\"24V.FCM\\\"),IF(N50=\"\",\"OR\",CONCATENATE(\"RR\",INDEX('Варианты Решёток'!$F$7:$F$13,MATCH(Заказ!N50,Таблица1[Описание решетки],0)),\".\",VLOOKUP(N50,'Варианты Решёток'!$G$7:$O$13,8,FALSE)))),INDEX('Доп. комплектация'!D:D,MATCH(A50,'Доп. комплектация'!B:B,0))),\"\")","v":""},{"$f":"IF(A50<>\"\",IF(LEFT(A50,9)=\"Конвектор\",CONCATENATE(RIGHT(A50,LEN(A50)-10),D50,E50,C50,IF(O50=\"концевое\",\"K\",IF(O50=\"проходное\",\"P\",\"\")),IF(A50=\"ZN\",\"\",\"24V.FCM\\\"),IF(N50=\"\",\"OR\",CONCATENATE(\"RR\",INDEX('Варианты Решёток'!$F$7:$F$13,MATCH(Заказ!N50,Таблица1[Описание решетки],0)),VLOOKUP(N50,'Варианты Решёток'!$G$7:$O$13,8,FALSE)))),INDEX('Доп. комплектация'!D:D,MATCH(A50,'Доп. комплектация'!B:B,0))),\"\")","v":""}]
[null,null,null,null,null,null,null,null,null,null,null,"",null,null,null,null,null,"",{"$f":"IF(M51>0,IF(LEFT(A51,9)=\"Конвектор\",INDIRECT(\"RC[\"&W51&\"]\",FALSE)*Заказ!M51,H51),\"\")","v":""},"","","",{"$f":"IF(M51<>\"\",IFERROR(VLOOKUP(N51,'Варианты Решёток'!$G$7:$M$13,7,FALSE),-9),\"\")","v":""},{"$f":"IF(A51<>\"\",IF(LEFT(A51,9)=\"Конвектор\",CONCATENATE(RIGHT(A51,LEN(A51)-10),D51,\".\",E51,\".\",C51,\".\",IF(O51=\"концевое\",\"K\",IF(O51=\"проходное\",\"P\",\"\")),\"\\\",IF(A51=\"ZN\",\"\",\"24V.FCM\\\"),IF(N51=\"\",\"OR\",CONCATENATE(\"RR\",INDEX('Варианты Решёток'!$F$7:$F$13,MATCH(Заказ!N51,Таблица1[Описание решетки],0)),\".\",VLOOKUP(N51,'Варианты Решёток'!$G$7:$O$13,8,FALSE)))),INDEX('Доп. комплектация'!D:D,MATCH(A51,'Доп. комплектация'!B:B,0))),\"\")","v":""},{"$f":"IF(A51<>\"\",IF(LEFT(A51,9)=\"Конвектор\",CONCATENATE(RIGHT(A51,LEN(A51)-10),D51,E51,C51,IF(O51=\"концевое\",\"K\",IF(O51=\"проходное\",\"P\",\"\")),IF(A51=\"ZN\",\"\",\"24V.FCM\\\"),IF(N51=\"\",\"OR\",CONCATENATE(\"RR\",INDEX('Варианты Решёток'!$F$7:$F$13,MATCH(Заказ!N51,Таблица1[Описание решетки],0)),VLOOKUP(N51,'Варианты Решёток'!$G$7:$O$13,8,FALSE)))),INDEX('Доп. комплектация'!D:D,MATCH(A51,'Доп. комплектация'!B:B,0))),\"\")","v":""}]
[null,null,null,null,null,null,null,null,null,null,null,"",null,null,null,null,null,"",{"$f":"IF(M52>0,IF(LEFT(A52,9)=\"Конвектор\",INDIRECT(\"RC[\"&W52&\"]\",FALSE)*Заказ!M52,H52),\"\")","v":""},"","","",{"$f":"IF(M52<>\"\",IFERROR(VLOOKUP(N52,'Варианты Решёток'!$G$7:$M$13,7,FALSE),-9),\"\")","v":""},{"$f":"IF(A52<>\"\",IF(LEFT(A52,9)=\"Конвектор\",CONCATENATE(RIGHT(A52,LEN(A52)-10),D52,\".\",E52,\".\",C52,\".\",IF(O52=\"концевое\",\"K\",IF(O52=\"проходное\",\"P\",\"\")),\"\\\",IF(A52=\"ZN\",\"\",\"24V.FCM\\\"),IF(N52=\"\",\"OR\",CONCATENATE(\"RR\",INDEX('Варианты Решёток'!$F$7:$F$13,MATCH(Заказ!N52,Таблица1[Описание решетки],0)),\".\",VLOOKUP(N52,'Варианты Решёток'!$G$7:$O$13,8,FALSE)))),INDEX('Доп. комплектация'!D:D,MATCH(A52,'Доп. комплектация'!B:B,0))),\"\")","v":""},{"$f":"IF(A52<>\"\",IF(LEFT(A52,9)=\"Конвектор\",CONCATENATE(RIGHT(A52,LEN(A52)-10),D52,E52,C52,IF(O52=\"концевое\",\"K\",IF(O52=\"проходное\",\"P\",\"\")),IF(A52=\"ZN\",\"\",\"24V.FCM\\\"),IF(N52=\"\",\"OR\",CONCATENATE(\"RR\",INDEX('Варианты Решёток'!$F$7:$F$13,MATCH(Заказ!N52,Таблица1[Описание решетки],0)),VLOOKUP(N52,'Варианты Решёток'!$G$7:$O$13,8,FALSE)))),INDEX('Доп. комплектация'!D:D,MATCH(A52,'Доп. комплектация'!B:B,0))),\"\")","v":""}]
[null,null,null,null,null,null,null,null,null,null,null,"",null,null,null,null,null,"",{"$f":"IF(M53>0,IF(LEFT(A53,9)=\"Конвектор\",INDIRECT(\"RC[\"&W53&\"]\",FALSE)*Заказ!M53,H53),\"\")","v":""},"","","",{"$f":"IF(M53<>\"\",IFERROR(VLOOKUP(N53,'Варианты Решёток'!$G$7:$M$13,7,FALSE),-9),\"\")","v":""},{"$f":"IF(A53<>\"\",IF(LEFT(A53,9)=\"Конвектор\",CONCATENATE(RIGHT(A53,LEN(A53)-10),D53,\".\",E53,\".\",C53,\".\",IF(O53=\"концевое\",\"K\",IF(O53=\"проходное\",\"P\",\"\")),\"\\\",IF(A53=\"ZN\",\"\",\"24V.FCM\\\"),IF(N53=\"\",\"OR\",CONCATENATE(\"RR\",INDEX('Варианты Решёток'!$F$7:$F$13,MATCH(Заказ!N53,Таблица1[Описание решетки],0)),\".\",VLOOKUP(N53,'Варианты Решёток'!$G$7:$O$13,8,FALSE)))),INDEX('Доп. комплектация'!D:D,MATCH(A53,'Доп. комплектация'!B:B,0))),\"\")","v":""},{"$f":"IF(A53<>\"\",IF(LEFT(A53,9)=\"Конвектор\",CONCATENATE(RIGHT(A53,LEN(A53)-10),D53,E53,C53,IF(O53=\"концевое\",\"K\",IF(O53=\"проходное\",\"P\",\"\")),IF(A53=\"ZN\",\"\",\"24V.FCM\\\"),IF(N53=\"\",\"OR\",CONCATENATE(\"RR\",INDEX('Варианты Решёток'!$F$7:$F$13,MATCH(Заказ!N53,Таблица1[Описание решетки],0)),VLOOKUP(N53,'Варианты Решёток'!$G$7:$O$13,8,FALSE)))),INDEX('Доп. комплектация'!D:D,MATCH(A53,'Доп. комплектация'!B:B,0))),\"\")","v":""}]
[null,null,null,null,null,null,null,null,null,null,null,"",null,null,null,null,null,"",{"$f":"IF(M54>0,IF(LEFT(A54,9)=\"Конвектор\",INDIRECT(\"RC[\"&W54&\"]\",FALSE)*Заказ!M54,H54),\"\")","v":""},"","","",{"$f":"IF(M54<>\"\",IFERROR(VLOOKUP(N54,'Варианты Решёток'!$G$7:$M$13,7,FALSE),-9),\"\")","v":""},{"$f":"IF(A54<>\"\",IF(LEFT(A54,9)=\"Конвектор\",CONCATENATE(RIGHT(A54,LEN(A54)-10),D54,\".\",E54,\".\",C54,\".\",IF(O54=\"концевое\",\"K\",IF(O54=\"проходное\",\"P\",\"\")),\"\\\",IF(A54=\"ZN\",\"\",\"24V.FCM\\\"),IF(N54=\"\",\"OR\",CONCATENATE(\"RR\",INDEX('Варианты Решёток'!$F$7:$F$13,MATCH(Заказ!N54,Таблица1[Описание решетки],0)),\".\",VLOOKUP(N54,'Варианты Решёток'!$G$7:$O$13,8,FALSE)))),INDEX('Доп. комплектация'!D:D,MATCH(A54,'Доп. комплектация'!B:B,0))),\"\")","v":""},{"$f":"IF(A54<>\"\",IF(LEFT(A54,9)=\"Конвектор\",CONCATENATE(RIGHT(A54,LEN(A54)-10),D54,E54,C54,IF(O54=\"концевое\",\"K\",IF(O54=\"проходное\",\"P\",\"\")),IF(A54=\"ZN\",\"\",\"24V.FCM\\\"),IF(N54=\"\",\"OR\",CONCATENATE(\"RR\",INDEX('Варианты Решёток'!$F$7:$F$13,MATCH(Заказ!N54,Таблица1[Описание решетки],0)),VLOOKUP(N54,'Варианты Решёток'!$G$7:$O$13,8,FALSE)))),INDEX('Доп. комплектация'!D:D,MATCH(A54,'Доп. комплектация'!B:B,0))),\"\")","v":""}]
[null,null,null,null,null,null,null,null,null,null,null,"",null,null,null,null,null,"",{"$f":"IF(M55>0,IF(LEFT(A55,9)=\"Конвектор\",INDIRECT(\"RC[\"&W55&\"]\",FALSE)*Заказ!M55,H55),\"\")","v":""},"","","",{"$f":"IF(M55<>\"\",IFERROR(VLOOKUP(N55,'Варианты Решёток'!$G$7:$M$13,7,FALSE),-9),\"\")","v":""},{"$f":"IF(A55<>\"\",IF(LEFT(A55,9)=\"Конвектор\",CONCATENATE(RIGHT(A55,LEN(A55)-10),D55,\".\",E55,\".\",C55,\".\",IF(O55=\"концевое\",\"K\",IF(O55=\"проходное\",\"P\",\"\")),\"\\\",IF(A55=\"ZN\",\"\",\"24V.FCM\\\"),IF(N55=\"\",\"OR\",CONCATENATE(\"RR\",INDEX('Варианты Решёток'!$F$7:$F$13,MATCH(Заказ!N55,Таблица1[Описание решетки],0)),\".\",VLOOKUP(N55,'Варианты Решёток'!$G$7:$O$13,8,FALSE)))),INDEX('Доп. комплектация'!D:D,MATCH(A55,'Доп. комплектация'!B:B,0))),\"\")","v":""},{"$f":"IF(A55<>\"\",IF(LEFT(A55,9)=\"Конвектор\",CONCATENATE(RIGHT(A55,LEN(A55)-10),D55,E55,C55,IF(O55=\"концевое\",\"K\",IF(O55=\"проходное\",\"P\",\"\")),IF(A55=\"ZN\",\"\",\"24V.FCM\\\"),IF(N55=\"\",\"OR\",CONCATENATE(\"RR\",INDEX('Варианты Решёток'!$F$7:$F$13,MATCH(Заказ!N55,Таблица1[Описание решетки],0)),VLOOKUP(N55,'Варианты Решёток'!$G$7:$O$13,8,FALSE)))),INDEX('Доп. комплектация'!D:D,MATCH(A55,'Доп. комплектация'!B:B,0))),\"\")","v":""}]
[null,null,null,null,null,null,null,null,null,null,null,"",null,null,null,null,null,"",{"$f":"IF(M56>0,IF(LEFT(A56,9)=\"Конвектор\",INDIRECT(\"RC[\"&W56&\"]\",FALSE)*Заказ!M56,H56),\"\")","v":""},"","","",{"$f":"IF(M56<>\"\",IFERROR(VLOOKUP(N56,'Варианты Решёток'!$G$7:$M$13,7,FALSE),-9),\"\")","v":""},{"$f":"IF(A56<>\"\",IF(LEFT(A56,9)=\"Конвектор\",CONCATENATE(RIGHT(A56,LEN(A56)-10),D56,\".\",E56,\".\",C56,\".\",IF(O56=\"концевое\",\"K\",IF(O56=\"проходное\",\"P\",\"\")),\"\\\",IF(A56=\"ZN\",\"\",\"24V.FCM\\\"),IF(N56=\"\",\"OR\",CONCATENATE(\"RR\",INDEX('Варианты Решёток'!$F$7:$F$13,MATCH(Заказ!N56,Таблица1[Описание решетки],0)),\".\",VLOOKUP(N56,'Варианты Решёток'!$G$7:$O$13,8,FALSE)))),INDEX('Доп. комплектация'!D:D,MATCH(A56,'Доп. комплектация'!B:B,0))),\"\")","v":""},{"$f":"IF(A56<>\"\",IF(LEFT(A56,9)=\"Конвектор\",CONCATENATE(RIGHT(A56,LEN(A56)-10),D56,E56,C56,IF(O56=\"концевое\",\"K\",IF(O56=\"проходное\",\"P\",\"\")),IF(A56=\"ZN\",\"\",\"24V.FCM\\\"),IF(N56=\"\",\"OR\",CONCATENATE(\"RR\",INDEX('Варианты Решёток'!$F$7:$F$13,MATCH(Заказ!N56,Таблица1[Описание решетки],0)),VLOOKUP(N56,'Варианты Решёток'!$G$7:$O$13,8,FALSE)))),INDEX('Доп. комплектация'!D:D,MATCH(A56,'Доп. комплектация'!B:B,0))),\"\")","v":""}]
[null,null,null,null,null,null,null,null,null,null,null,"",null,null,null,null,null,"",{"$f":"IF(M57>0,IF(LEFT(A57,9)=\"Конвектор\",INDIRECT(\"RC[\"&W57&\"]\",FALSE)*Заказ!M57,H57),\"\")","v":""},"","","",{"$f":"IF(M57<>\"\",IFERROR(VLOOKUP(N57,'Варианты Решёток'!$G$7:$M$13,7,FALSE),-9),\"\")","v":""},{"$f":"IF(A57<>\"\",IF(LEFT(A57,9)=\"Конвектор\",CONCATENATE(RIGHT(A57,LEN(A57)-10),D57,\".\",E57,\".\",C57,\".\",IF(O57=\"концевое\",\"K\",IF(O57=\"проходное\",\"P\",\"\")),\"\\\",IF(A57=\"ZN\",\"\",\"24V.FCM\\\"),IF(N57=\"\",\"OR\",CONCATENATE(\"RR\",INDEX('Варианты Решёток'!$F$7:$F$13,MATCH(Заказ!N57,Таблица1[Описание решетки],0)),\".\",VLOOKUP(N57,'Варианты Решёток'!$G$7:$O$13,8,FALSE)))),INDEX('Доп. комплектация'!D:D,MATCH(A57,'Доп. комплектация'!B:B,0))),\"\")","v":""},{"$f":"IF(A57<>\"\",IF(LEFT(A57,9)=\"Конвектор\",CONCATENATE(RIGHT(A57,LEN(A57)-10),D57,E57,C57,IF(O57=\"концевое\",\"K\",IF(O57=\"проходное\",\"P\",\"\")),IF(A57=\"ZN\",\"\",\"24V.FCM\\\"),IF(N57=\"\",\"OR\",CONCATENATE(\"RR\",INDEX('Варианты Решёток'!$F$7:$F$13,MATCH(Заказ!N57,Таблица1[Описание решетки],0)),VLOOKUP(N57,'Варианты Решёток'!$G$7:$O$13,8,FALSE)))),INDEX('Доп. комплектация'!D:D,MATCH(A57,'Доп. комплектация'!B:B,0))),\"\")","v":""}]
[null,null,null,null,null,null,null,null,null,null,null,"",null,null,null,null,null,"",{"$f":"IF(M58>0,IF(LEFT(A58,9)=\"Конвектор\",INDIRECT(\"RC[\"&W58&\"]\",FALSE)*Заказ!M58,H58),\"\")","v":""},"","","",{"$f":"IF(M58<>\"\",IFERROR(VLOOKUP(N58,'Варианты Решёток'!$G$7:$M$13,7,FALSE),-9),\"\")","v":""},{"$f":"IF(A58<>\"\",IF(LEFT(A58,9)=\"Конвектор\",CONCATENATE(RIGHT(A58,LEN(A58)-10),D58,\".\",E58,\".\",C58,\".\",IF(O58=\"концевое\",\"K\",IF(O58=\"проходное\",\"P\",\"\")),\"\\\",IF(A58=\"ZN\",\"\",\"24V.FCM\\\"),IF(N58=\"\",\"OR\",CONCATENATE(\"RR\",INDEX('Варианты Решёток'!$F$7:$F$13,MATCH(Заказ!N58,Таблица1[Описание решетки],0)),\".\",VLOOKUP(N58,'Варианты Решёток'!$G$7:$O$13,8,FALSE)))),INDEX('Доп. комплектация'!D:D,MATCH(A58,'Доп. комплектация'!B:B,0))),\"\")","v":""},{"$f":"IF(A58<>\"\",IF(LEFT(A58,9)=\"Конвектор\",CONCATENATE(RIGHT(A58,LEN(A58)-10),D58,E58,C58,IF(O58=\"концевое\",\"K\",IF(O58=\"проходное\",\"P\",\"\")),IF(A58=\"ZN\",\"\",\"24V.FCM\\\"),IF(N58=\"\",\"OR\",CONCATENATE(\"RR\",INDEX('Варианты Решёток'!$F$7:$F$13,MATCH(Заказ!N58,Таблица1[Описание решетки],0)),VLOOKUP(N58,'Варианты Решёток'!$G$7:$O$13,8,FALSE)))),INDEX('Доп. комплектация'!D:D,MATCH(A58,'Доп. комплектация'!B:B,0))),\"\")","v":""}]
[null,null,null,null,null,null,null,null,null,null,null,"",null,null,null,null,null,"",{"$f":"IF(M59>0,IF(LEFT(A59,9)=\"Конвектор\",INDIRECT(\"RC[\"&W59&\"]\",FALSE)*Заказ!M59,H59),\"\")","v":""},"","","",{"$f":"IF(M59<>\"\",IFERROR(VLOOKUP(N59,'Варианты Решёток'!$G$7:$M$13,7,FALSE),-9),\"\")","v":""},{"$f":"IF(A59<>\"\",IF(LEFT(A59,9)=\"Конвектор\",CONCATENATE(RIGHT(A59,LEN(A59)-10),D59,\".\",E59,\".\",C59,\".\",IF(O59=\"концевое\",\"K\",IF(O59=\"проходное\",\"P\",\"\")),\"\\\",IF(A59=\"ZN\",\"\",\"24V.FCM\\\"),IF(N59=\"\",\"OR\",CONCATENATE(\"RR\",INDEX('Варианты Решёток'!$F$7:$F$13,MATCH(Заказ!N59,Таблица1[Описание решетки],0)),\".\",VLOOKUP(N59,'Варианты Решёток'!$G$7:$O$13,8,FALSE)))),INDEX('Доп. комплектация'!D:D,MATCH(A59,'Доп. комплектация'!B:B,0))),\"\")","v":""},{"$f":"IF(A59<>\"\",IF(LEFT(A59,9)=\"Конвектор\",CONCATENATE(RIGHT(A59,LEN(A59)-10),D59,E59,C59,IF(O59=\"концевое\",\"K\",IF(O59=\"проходное\",\"P\",\"\")),IF(A59=\"ZN\",\"\",\"24V.FCM\\\"),IF(N59=\"\",\"OR\",CONCATENATE(\"RR\",INDEX('Варианты Решёток'!$F$7:$F$13,MATCH(Заказ!N59,Таблица1[Описание решетки],0)),VLOOKUP(N59,'Варианты Решёток'!$G$7:$O$13,8,FALSE)))),INDEX('Доп. комплектация'!D:D,MATCH(A59,'Доп. комплектация'!B:B,0))),\"\")","v":""}]
[null,null,null,null,null,null,null,null,null,null,null,"",null,null,null,null,null,"",{"$f":"IF(M60>0,IF(LEFT(A60,9)=\"Конвектор\",INDIRECT(\"RC[\"&W60&\"]\",FALSE)*Заказ!M60,H60),\"\")","v":""},"","","",{"$f":"IF(M60<>\"\",IFERROR(VLOOKUP(N60,'Варианты Решёток'!$G$7:$M$13,7,FALSE),-9),\"\")","v":""},{"$f":"IF(A60<>\"\",IF(LEFT(A60,9)=\"Конвектор\",CONCATENATE(RIGHT(A60,LEN(A60)-10),D60,\".\",E60,\".\",C60,\".\",IF(O60=\"концевое\",\"K\",IF(O60=\"проходное\",\"P\",\"\")),\"\\\",IF(A60=\"ZN\",\"\",\"24V.FCM\\\"),IF(N60=\"\",\"OR\",CONCATENATE(\"RR\",INDEX('Варианты Решёток'!$F$7:$F$13,MATCH(Заказ!N60,Таблица1[Описание решетки],0)),\".\",VLOOKUP(N60,'Варианты Решёток'!$G$7:$O$13,8,FALSE)))),INDEX('Доп. комплектация'!D:D,MATCH(A60,'Доп. комплектация'!B:B,0))),\"\")","v":""},{"$f":"IF(A60<>\"\",IF(LEFT(A60,9)=\"Конвектор\",CONCATENATE(RIGHT(A60,LEN(A60)-10),D60,E60,C60,IF(O60=\"концевое\",\"K\",IF(O60=\"проходное\",\"P\",\"\")),IF(A60=\"ZN\",\"\",\"24V.FCM\\\"),IF(N60=\"\",\"OR\",CONCATENATE(\"RR\",INDEX('Варианты Решёток'!$F$7:$F$13,MATCH(Заказ!N60,Таблица1[Описание решетки],0)),VLOOKUP(N60,'Варианты Решёток'!$G$7:$O$13,8,FALSE)))),INDEX('Доп. комплектация'!D:D,MATCH(A60,'Доп. комплектация'!B:B,0))),\"\")","v":""}]
[null,null,null,null,null,null,null,null,null,null,null,"",null,null,null,null,null,"",{"$f":"IF(M61>0,IF(LEFT(A61,9)=\"Конвектор\",INDIRECT(\"RC[\"&W61&\"]\",FALSE)*Заказ!M61,H61),\"\")","v":""},"","","",{"$f":"IF(M61<>\"\",IFERROR(VLOOKUP(N61,'Варианты Решёток'!$G$7:$M$13,7,FALSE),-9),\"\")","v":""},{"$f":"IF(A61<>\"\",IF(LEFT(A61,9)=\"Конвектор\",CONCATENATE(RIGHT(A61,LEN(A61)-10),D61,\".\",E61,\".\",C61,\".\",IF(O61=\"концевое\",\"K\",IF(O61=\"проходное\",\"P\",\"\")),\"\\\",IF(A61=\"ZN\",\"\",\"24V.FCM\\\"),IF(N61=\"\",\"OR\",CONCATENATE(\"RR\",INDEX('Варианты Решёток'!$F$7:$F$13,MATCH(Заказ!N61,Таблица1[Описание решетки],0)),\".\",VLOOKUP(N61,'Варианты Решёток'!$G$7:$O$13,8,FALSE)))),INDEX('Доп. комплектация'!D:D,MATCH(A61,'Доп. комплектация'!B:B,0))),\"\")","v":""},{"$f":"IF(A61<>\"\",IF(LEFT(A61,9)=\"Конвектор\",CONCATENATE(RIGHT(A61,LEN(A61)-10),D61,E61,C61,IF(O61=\"концевое\",\"K\",IF(O61=\"проходное\",\"P\",\"\")),IF(A61=\"ZN\",\"\",\"24V.FCM\\\"),IF(N61=\"\",\"OR\",CONCATENATE(\"RR\",INDEX('Варианты Решёток'!$F$7:$F$13,MATCH(Заказ!N61,Таблица1[Описание решетки],0)),VLOOKUP(N61,'Варианты Решёток'!$G$7:$O$13,8,FALSE)))),INDEX('Доп. комплектация'!D:D,MATCH(A61,'Доп. комплектация'!B:B,0))),\"\")","v":""}]
[null,null,null,null,null,null,null,null,null,null,null,"",null,null,null,null,null,"",{"$f":"IF(M62>0,IF(LEFT(A62,9)=\"Конвектор\",INDIRECT(\"RC[\"&W62&\"]\",FALSE)*Заказ!M62,H62),\"\")","v":""},"","","",{"$f":"IF(M62<>\"\",IFERROR(VLOOKUP(N62,'Варианты Решёток'!$G$7:$M$13,7,FALSE),-9),\"\")","v":""},{"$f":"IF(A62<>\"\",IF(LEFT(A62,9)=\"Конвектор\",CONCATENATE(RIGHT(A62,LEN(A62)-10),D62,\".\",E62,\".\",C62,\".\",IF(O62=\"концевое\",\"K\",IF(O62=\"проходное\",\"P\",\"\")),\"\\\",IF(A62=\"ZN\",\"\",\"24V.FCM\\\"),IF(N62=\"\",\"OR\",CONCATENATE(\"RR\",INDEX('Варианты Решёток'!$F$7:$F$13,MATCH(Заказ!N62,Таблица1[Описание решетки],0)),\".\",VLOOKUP(N62,'Варианты Решёток'!$G$7:$O$13,8,FALSE)))),INDEX('Доп. комплектация'!D:D,MATCH(A62,'Доп. комплектация'!B:B,0))),\"\")","v":""},{"$f":"IF(A62<>\"\",IF(LEFT(A62,9)=\"Конвектор\",CONCATENATE(RIGHT(A62,LEN(A62)-10),D62,E62,C62,IF(O62=\"концевое\",\"K\",IF(O62=\"проходное\",\"P\",\"\")),IF(A62=\"ZN\",\"\",\"24V.FCM\\\"),IF(N62=\"\",\"OR\",CONCATENATE(\"RR\",INDEX('Варианты Решёток'!$F$7:$F$13,MATCH(Заказ!N62,Таблица1[Описание решетки],0)),VLOOKUP(N62,'Варианты Решёток'!$G$7:$O$13,8,FALSE)))),INDEX('Доп. комплектация'!D:D,MATCH(A62,'Доп. комплектация'!B:B,0))),\"\")","v":""}]
[null,null,null,null,null,null,null,null,null,null,null,"",null,null,null,null,null,"",{"$f":"IF(M63>0,IF(LEFT(A63,9)=\"Конвектор\",INDIRECT(\"RC[\"&W63&\"]\",FALSE)*Заказ!M63,H63),\"\")","v":""},"","","",{"$f":"IF(M63<>\"\",IFERROR(VLOOKUP(N63,'Варианты Решёток'!$G$7:$M$13,7,FALSE),-9),\"\")","v":""},{"$f":"IF(A63<>\"\",IF(LEFT(A63,9)=\"Конвектор\",CONCATENATE(RIGHT(A63,LEN(A63)-10),D63,\".\",E63,\".\",C63,\".\",IF(O63=\"концевое\",\"K\",IF(O63=\"проходное\",\"P\",\"\")),\"\\\",IF(A63=\"ZN\",\"\",\"24V.FCM\\\"),IF(N63=\"\",\"OR\",CONCATENATE(\"RR\",INDEX('Варианты Решёток'!$F$7:$F$13,MATCH(Заказ!N63,Таблица1[Описание решетки],0)),\".\",VLOOKUP(N63,'Варианты Решёток'!$G$7:$O$13,8,FALSE)))),INDEX('Доп. комплектация'!D:D,MATCH(A63,'Доп. комплектация'!B:B,0))),\"\")","v":""},{"$f":"IF(A63<>\"\",IF(LEFT(A63,9)=\"Конвектор\",CONCATENATE(RIGHT(A63,LEN(A63)-10),D63,E63,C63,IF(O63=\"концевое\",\"K\",IF(O63=\"проходное\",\"P\",\"\")),IF(A63=\"ZN\",\"\",\"24V.FCM\\\"),IF(N63=\"\",\"OR\",CONCATENATE(\"RR\",INDEX('Варианты Решёток'!$F$7:$F$13,MATCH(Заказ!N63,Таблица1[Описание решетки],0)),VLOOKUP(N63,'Варианты Решёток'!$G$7:$O$13,8,FALSE)))),INDEX('Доп. комплектация'!D:D,MATCH(A63,'Доп. комплектация'!B:B,0))),\"\")","v":""}]
[null,null,null,null,null,null,null,null,null,null,null,"",null,null,null,null,null,"",{"$f":"IF(M64>0,IF(LEFT(A64,9)=\"Конвектор\",INDIRECT(\"RC[\"&W64&\"]\",FALSE)*Заказ!M64,H64),\"\")","v":""},"","","",{"$f":"IF(M64<>\"\",IFERROR(VLOOKUP(N64,'Варианты Решёток'!$G$7:$M$13,7,FALSE),-9),\"\")","v":""},{"$f":"IF(A64<>\"\",IF(LEFT(A64,9)=\"Конвектор\",CONCATENATE(RIGHT(A64,LEN(A64)-10),D64,\".\",E64,\".\",C64,\".\",IF(O64=\"концевое\",\"K\",IF(O64=\"проходное\",\"P\",\"\")),\"\\\",IF(A64=\"ZN\",\"\",\"24V.FCM\\\"),IF(N64=\"\",\"OR\",CONCATENATE(\"RR\",INDEX('Варианты Решёток'!$F$7:$F$13,MATCH(Заказ!N64,Таблица1[Описание решетки],0)),\".\",VLOOKUP(N64,'Варианты Решёток'!$G$7:$O$13,8,FALSE)))),INDEX('Доп. комплектация'!D:D,MATCH(A64,'Доп. комплектация'!B:B,0))),\"\")","v":""},{"$f":"IF(A64<>\"\",IF(LEFT(A64,9)=\"Конвектор\",CONCATENATE(RIGHT(A64,LEN(A64)-10),D64,E64,C64,IF(O64=\"концевое\",\"K\",IF(O64=\"проходное\",\"P\",\"\")),IF(A64=\"ZN\",\"\",\"24V.FCM\\\"),IF(N64=\"\",\"OR\",CONCATENATE(\"RR\",INDEX('Варианты Решёток'!$F$7:$F$13,MATCH(Заказ!N64,Таблица1[Описание решетки],0)),VLOOKUP(N64,'Варианты Решёток'!$G$7:$O$13,8,FALSE)))),INDEX('Доп. комплектация'!D:D,MATCH(A64,'Доп. комплектация'!B:B,0))),\"\")","v":""}]
[null,null,null,null,null,null,null,null,null,null,null,"",null,null,null,null,null,"",{"$f":"IF(M65>0,IF(LEFT(A65,9)=\"Конвектор\",INDIRECT(\"RC[\"&W65&\"]\",FALSE)*Заказ!M65,H65),\"\")","v":""},"","","",{"$f":"IF(M65<>\"\",IFERROR(VLOOKUP(N65,'Варианты Решёток'!$G$7:$M$13,7,FALSE),-9),\"\")","v":""},{"$f":"IF(A65<>\"\",IF(LEFT(A65,9)=\"Конвектор\",CONCATENATE(RIGHT(A65,LEN(A65)-10),D65,\".\",E65,\".\",C65,\".\",IF(O65=\"концевое\",\"K\",IF(O65=\"проходное\",\"P\",\"\")),\"\\\",IF(A65=\"ZN\",\"\",\"24V.FCM\\\"),IF(N65=\"\",\"OR\",CONCATENATE(\"RR\",INDEX('Варианты Решёток'!$F$7:$F$13,MATCH(Заказ!N65,Таблица1[Описание решетки],0)),\".\",VLOOKUP(N65,'Варианты Решёток'!$G$7:$O$13,8,FALSE)))),INDEX('Доп. комплектация'!D:D,MATCH(A65,'Доп. комплектация'!B:B,0))),\"\")","v":""},{"$f":"IF(A65<>\"\",IF(LEFT(A65,9)=\"Конвектор\",CONCATENATE(RIGHT(A65,LEN(A65)-10),D65,E65,C65,IF(O65=\"концевое\",\"K\",IF(O65=\"проходное\",\"P\",\"\")),IF(A65=\"ZN\",\"\",\"24V.FCM\\\"),IF(N65=\"\",\"OR\",CONCATENATE(\"RR\",INDEX('Варианты Решёток'!$F$7:$F$13,MATCH(Заказ!N65,Таблица1[Описание решетки],0)),VLOOKUP(N65,'Варианты Решёток'!$G$7:$O$13,8,FALSE)))),INDEX('Доп. комплектация'!D:D,MATCH(A65,'Доп. комплектация'!B:B,0))),\"\")","v":""}]
[null,null,null,null,null,null,null,null,null,null,null,"",null,null,null,null,null,"",{"$f":"IF(M66>0,IF(LEFT(A66,9)=\"Конвектор\",INDIRECT(\"RC[\"&W66&\"]\",FALSE)*Заказ!M66,H66),\"\")","v":""},"","","",{"$f":"IF(M66<>\"\",IFERROR(VLOOKUP(N66,'Варианты Решёток'!$G$7:$M$13,7,FALSE),-9),\"\")","v":""},{"$f":"IF(A66<>\"\",IF(LEFT(A66,9)=\"Конвектор\",CONCATENATE(RIGHT(A66,LEN(A66)-10),D66,\".\",E66,\".\",C66,\".\",IF(O66=\"концевое\",\"K\",IF(O66=\"проходное\",\"P\",\"\")),\"\\\",IF(A66=\"ZN\",\"\",\"24V.FCM\\\"),IF(N66=\"\",\"OR\",CONCATENATE(\"RR\",INDEX('Варианты Решёток'!$F$7:$F$13,MATCH(Заказ!N66,Таблица1[Описание решетки],0)),\".\",VLOOKUP(N66,'Варианты Решёток'!$G$7:$O$13,8,FALSE)))),INDEX('Доп. комплектация'!D:D,MATCH(A66,'Доп. комплектация'!B:B,0))),\"\")","v":""},{"$f":"IF(A66<>\"\",IF(LEFT(A66,9)=\"Конвектор\",CONCATENATE(RIGHT(A66,LEN(A66)-10),D66,E66,C66,IF(O66=\"концевое\",\"K\",IF(O66=\"проходное\",\"P\",\"\")),IF(A66=\"ZN\",\"\",\"24V.FCM\\\"),IF(N66=\"\",\"OR\",CONCATENATE(\"RR\",INDEX('Варианты Решёток'!$F$7:$F$13,MATCH(Заказ!N66,Таблица1[Описание решетки],0)),VLOOKUP(N66,'Варианты Решёток'!$G$7:$O$13,8,FALSE)))),INDEX('Доп. комплектация'!D:D,MATCH(A66,'Доп. комплектация'!B:B,0))),\"\")","v":""}]
[null,null,null,null,null,null,null,null,null,null,null,"",null,null,null,null,null,"",{"$f":"IF(M67>0,IF(LEFT(A67,9)=\"Конвектор\",INDIRECT(\"RC[\"&W67&\"]\",FALSE)*Заказ!M67,H67),\"\")","v":""},"","","",{"$f":"IF(M67<>\"\",IFERROR(VLOOKUP(N67,'Варианты Решёток'!$G$7:$M$13,7,FALSE),-9),\"\")","v":""},{"$f":"IF(A67<>\"\",IF(LEFT(A67,9)=\"Конвектор\",CONCATENATE(RIGHT(A67,LEN(A67)-10),D67,\".\",E67,\".\",C67,\".\",IF(O67=\"концевое\",\"K\",IF(O67=\"проходное\",\"P\",\"\")),\"\\\",IF(A67=\"ZN\",\"\",\"24V.FCM\\\"),IF(N67=\"\",\"OR\",CONCATENATE(\"RR\",INDEX('Варианты Решёток'!$F$7:$F$13,MATCH(Заказ!N67,Таблица1[Описание решетки],0)),\".\",VLOOKUP(N67,'Варианты Решёток'!$G$7:$O$13,8,FALSE)))),INDEX('Доп. комплектация'!D:D,MATCH(A67,'Доп. комплектация'!B:B,0))),\"\")","v":""},{"$f":"IF(A67<>\"\",IF(LEFT(A67,9)=\"Конвектор\",CONCATENATE(RIGHT(A67,LEN(A67)-10),D67,E67,C67,IF(O67=\"концевое\",\"K\",IF(O67=\"проходное\",\"P\",\"\")),IF(A67=\"ZN\",\"\",\"24V.FCM\\\"),IF(N67=\"\",\"OR\",CONCATENATE(\"RR\",INDEX('Варианты Решёток'!$F$7:$F$13,MATCH(Заказ!N67,Таблица1[Описание решетки],0)),VLOOKUP(N67,'Варианты Решёток'!$G$7:$O$13,8,FALSE)))),INDEX('Доп. комплектация'!D:D,MATCH(A67,'Доп. комплектация'!B:B,0))),\"\")","v":""}]
[null,null,null,null,null,null,null,null,null,null,null,"",null,null,null,null,null,"",{"$f":"IF(M68>0,IF(LEFT(A68,9)=\"Конвектор\",INDIRECT(\"RC[\"&W68&\"]\",FALSE)*Заказ!M68,H68),\"\")","v":""},"","","",{"$f":"IF(M68<>\"\",IFERROR(VLOOKUP(N68,'Варианты Решёток'!$G$7:$M$13,7,FALSE),-9),\"\")","v":""},{"$f":"IF(A68<>\"\",IF(LEFT(A68,9)=\"Конвектор\",CONCATENATE(RIGHT(A68,LEN(A68)-10),D68,\".\",E68,\".\",C68,\".\",IF(O68=\"концевое\",\"K\",IF(O68=\"проходное\",\"P\",\"\")),\"\\\",IF(A68=\"ZN\",\"\",\"24V.FCM\\\"),IF(N68=\"\",\"OR\",CONCATENATE(\"RR\",INDEX('Варианты Решёток'!$F$7:$F$13,MATCH(Заказ!N68,Таблица1[Описание решетки],0)),\".\",VLOOKUP(N68,'Варианты Решёток'!$G$7:$O$13,8,FALSE)))),INDEX('Доп. комплектация'!D:D,MATCH(A68,'Доп. комплектация'!B:B,0))),\"\")","v":""},{"$f":"IF(A68<>\"\",IF(LEFT(A68,9)=\"Конвектор\",CONCATENATE(RIGHT(A68,LEN(A68)-10),D68,E68,C68,IF(O68=\"концевое\",\"K\",IF(O68=\"проходное\",\"P\",\"\")),IF(A68=\"ZN\",\"\",\"24V.FCM\\\"),IF(N68=\"\",\"OR\",CONCATENATE(\"RR\",INDEX('Варианты Решёток'!$F$7:$F$13,MATCH(Заказ!N68,Таблица1[Описание решетки],0)),VLOOKUP(N68,'Варианты Решёток'!$G$7:$O$13,8,FALSE)))),INDEX('Доп. комплектация'!D:D,MATCH(A68,'Доп. комплектация'!B:B,0))),\"\")","v":""}]
[null,null,null,null,null,null,null,null,null,null,null,"",null,null,null,null,null,"",{"$f":"IF(M69>0,IF(LEFT(A69,9)=\"Конвектор\",INDIRECT(\"RC[\"&W69&\"]\",FALSE)*Заказ!M69,H69),\"\")","v":""},"","","",{"$f":"IF(M69<>\"\",IFERROR(VLOOKUP(N69,'Варианты Решёток'!$G$7:$M$13,7,FALSE),-9),\"\")","v":""},{"$f":"IF(A69<>\"\",IF(LEFT(A69,9)=\"Конвектор\",CONCATENATE(RIGHT(A69,LEN(A69)-10),D69,\".\",E69,\".\",C69,\".\",IF(O69=\"концевое\",\"K\",IF(O69=\"проходное\",\"P\",\"\")),\"\\\",IF(A69=\"ZN\",\"\",\"24V.FCM\\\"),IF(N69=\"\",\"OR\",CONCATENATE(\"RR\",INDEX('Варианты Решёток'!$F$7:$F$13,MATCH(Заказ!N69,Таблица1[Описание решетки],0)),\".\",VLOOKUP(N69,'Варианты Решёток'!$G$7:$O$13,8,FALSE)))),INDEX('Доп. комплектация'!D:D,MATCH(A69,'Доп. комплектация'!B:B,0))),\"\")","v":""},{"$f":"IF(A69<>\"\",IF(LEFT(A69,9)=\"Конвектор\",CONCATENATE(RIGHT(A69,LEN(A69)-10),D69,E69,C69,IF(O69=\"концевое\",\"K\",IF(O69=\"проходное\",\"P\",\"\")),IF(A69=\"ZN\",\"\",\"24V.FCM\\\"),IF(N69=\"\",\"OR\",CONCATENATE(\"RR\",INDEX('Варианты Решёток'!$F$7:$F$13,MATCH(Заказ!N69,Таблица1[Описание решетки],0)),VLOOKUP(N69,'Варианты Решёток'!$G$7:$O$13,8,FALSE)))),INDEX('Доп. комплектация'!D:D,MATCH(A69,'Доп. комплектация'!B:B,0))),\"\")","v":""}]
[null,null,null,null,null,null,null,null,null,null,null,"",null,null,null,null,null,"",{"$f":"IF(M70>0,IF(LEFT(A70,9)=\"Конвектор\",INDIRECT(\"RC[\"&W70&\"]\",FALSE)*Заказ!M70,H70),\"\")","v":""},"","","",{"$f":"IF(M70<>\"\",IFERROR(VLOOKUP(N70,'Варианты Решёток'!$G$7:$M$13,7,FALSE),-9),\"\")","v":""},{"$f":"IF(A70<>\"\",IF(LEFT(A70,9)=\"Конвектор\",CONCATENATE(RIGHT(A70,LEN(A70)-10),D70,\".\",E70,\".\",C70,\".\",IF(O70=\"концевое\",\"K\",IF(O70=\"проходное\",\"P\",\"\")),\"\\\",IF(A70=\"ZN\",\"\",\"24V.FCM\\\"),IF(N70=\"\",\"OR\",CONCATENATE(\"RR\",INDEX('Варианты Решёток'!$F$7:$F$13,MATCH(Заказ!N70,Таблица1[Описание решетки],0)),\".\",VLOOKUP(N70,'Варианты Решёток'!$G$7:$O$13,8,FALSE)))),INDEX('Доп. комплектация'!D:D,MATCH(A70,'Доп. комплектация'!B:B,0))),\"\")","v":""},{"$f":"IF(A70<>\"\",IF(LEFT(A70,9)=\"Конвектор\",CONCATENATE(RIGHT(A70,LEN(A70)-10),D70,E70,C70,IF(O70=\"концевое\",\"K\",IF(O70=\"проходное\",\"P\",\"\")),IF(A70=\"ZN\",\"\",\"24V.FCM\\\"),IF(N70=\"\",\"OR\",CONCATENATE(\"RR\",INDEX('Варианты Решёток'!$F$7:$F$13,MATCH(Заказ!N70,Таблица1[Описание решетки],0)),VLOOKUP(N70,'Варианты Решёток'!$G$7:$O$13,8,FALSE)))),INDEX('Доп. комплектация'!D:D,MATCH(A70,'Доп. комплектация'!B:B,0))),\"\")","v":""}]
[null,null,null,null,null,null,null,null,null,null,null,{"$f":"IF(A71<>\"\",IF(LEFT(A71,9)=\"Конвектор\",CONCATENATE(\"Конвектор \",A71,\", Ширина: \",D71,\", Высота:\",E71,\" Длина:\",C71,IF(N71=\"\",\",  Без решетки\",CONCATENATE(\" C решеткой: \",N71)),\", Макс. Теплоотдача: \",G71, \" Вт\",\", Исполнение: \",O71,\", Профиль окантовки: \",P71,\"-образный \"),A71),\"\")","v":""},null,null,null,null,null,{"$f":"IFERROR(S71/M71,\"\")","v":""},{"$f":"IF(M71>0,IF(LEFT(A71,9)=\"Конвектор\",INDIRECT(\"RC[\"&W71&\"]\",FALSE)*Заказ!M71,H71),\"\")","v":""},{"$f":"IFERROR(S71*Q71/100,\"\")","v":""},{"$f":"IFERROR(V71/M71,\"\")","v":""},{"$f":"IFERROR(S71-T71,S71)","v":""},{"$f":"IF(M71<>\"\",IFERROR(VLOOKUP(N71,'Варианты Решёток'!$G$7:$M$13,7,FALSE),-9),\"\")","v":""},{"$f":"IF(A71<>\"\",IF(LEFT(A71,9)=\"Конвектор\",CONCATENATE(RIGHT(A71,LEN(A71)-10),D71,\".\",E71,\".\",C71,\".\",IF(O71=\"концевое\",\"K\",IF(O71=\"проходное\",\"P\",\"\")),\"\\\",IF(A71=\"ZN\",\"\",\"24V.FCM\\\"),IF(N71=\"\",\"OR\",CONCATENATE(\"RR\",INDEX('Варианты Решёток'!$F$7:$F$13,MATCH(Заказ!N71,Таблица1[Описание решетки],0)),\".\",VLOOKUP(N71,'Варианты Решёток'!$G$7:$O$13,8,FALSE)))),INDEX('Доп. комплектация'!D:D,MATCH(A71,'Доп. комплектация'!B:B,0))),\"\")","v":""},{"$f":"IF(A71<>\"\",IF(LEFT(A71,9)=\"Конвектор\",CONCATENATE(RIGHT(A71,LEN(A71)-10),D71,E71,C71,IF(O71=\"концевое\",\"K\",IF(O71=\"проходное\",\"P\",\"\")),IF(A71=\"ZN\",\"\",\"24V.FCM\\\"),IF(N71=\"\",\"OR\",CONCATENATE(\"RR\",INDEX('Варианты Решёток'!$F$7:$F$13,MATCH(Заказ!N71,Таблица1[Описание решетки],0)),VLOOKUP(N71,'Варианты Решёток'!$G$7:$O$13,8,FALSE)))),INDEX('Доп. комплектация'!D:D,MATCH(A71,'Доп. комплектация'!B:B,0))),\"\")","v":""}]
[null,null,null,null,null,null,null,null,null,null,null,"",null,null,null,null,null,"",{"$f":"IF(M72>0,IF(LEFT(A72,9)=\"Конвектор\",INDIRECT(\"RC[\"&W72&\"]\",FALSE)*Заказ!M72,H72),\"\")","v":""},"","","",{"$f":"IF(M72<>\"\",IFERROR(VLOOKUP(N72,'Варианты Решёток'!$G$7:$M$13,7,FALSE),-9),\"\")","v":""},{"$f":"IF(A72<>\"\",IF(LEFT(A72,9)=\"Конвектор\",CONCATENATE(RIGHT(A72,LEN(A72)-10),D72,\".\",E72,\".\",C72,\".\",IF(O72=\"концевое\",\"K\",IF(O72=\"проходное\",\"P\",\"\")),\"\\\",IF(A72=\"ZN\",\"\",\"24V.FCM\\\"),IF(N72=\"\",\"OR\",CONCATENATE(\"RR\",INDEX('Варианты Решёток'!$F$7:$F$13,MATCH(Заказ!N72,Таблица1[Описание решетки],0)),\".\",VLOOKUP(N72,'Варианты Решёток'!$G$7:$O$13,8,FALSE)))),INDEX('Доп. комплектация'!D:D,MATCH(A72,'Доп. комплектация'!B:B,0))),\"\")","v":""},{"$f":"IF(A72<>\"\",IF(LEFT(A72,9)=\"Конвектор\",CONCATENATE(RIGHT(A72,LEN(A72)-10),D72,E72,C72,IF(O72=\"концевое\",\"K\",IF(O72=\"проходное\",\"P\",\"\")),IF(A72=\"ZN\",\"\",\"24V.FCM\\\"),IF(N72=\"\",\"OR\",CONCATENATE(\"RR\",INDEX('Варианты Решёток'!$F$7:$F$13,MATCH(Заказ!N72,Таблица1[Описание решетки],0)),VLOOKUP(N72,'Варианты Решёток'!$G$7:$O$13,8,FALSE)))),INDEX('Доп. комплектация'!D:D,MATCH(A72,'Доп. комплектация'!B:B,0))),\"\")","v":""}]
[null,null,null,null,null,null,null,null,null,null,null,"",null,null,null,null,null,"",{"$f":"IF(M73>0,IF(LEFT(A73,9)=\"Конвектор\",INDIRECT(\"RC[\"&W73&\"]\",FALSE)*Заказ!M73,H73),\"\")","v":""},"","","",{"$f":"IF(M73<>\"\",IFERROR(VLOOKUP(N73,'Варианты Решёток'!$G$7:$M$13,7,FALSE),-9),\"\")","v":""},{"$f":"IF(A73<>\"\",IF(LEFT(A73,9)=\"Конвектор\",CONCATENATE(RIGHT(A73,LEN(A73)-10),D73,\".\",E73,\".\",C73,\".\",IF(O73=\"концевое\",\"K\",IF(O73=\"проходное\",\"P\",\"\")),\"\\\",IF(A73=\"ZN\",\"\",\"24V.FCM\\\"),IF(N73=\"\",\"OR\",CONCATENATE(\"RR\",INDEX('Варианты Решёток'!$F$7:$F$13,MATCH(Заказ!N73,Таблица1[Описание решетки],0)),\".\",VLOOKUP(N73,'Варианты Решёток'!$G$7:$O$13,8,FALSE)))),INDEX('Доп. комплектация'!D:D,MATCH(A73,'Доп. комплектация'!B:B,0))),\"\")","v":""},{"$f":"IF(A73<>\"\",IF(LEFT(A73,9)=\"Конвектор\",CONCATENATE(RIGHT(A73,LEN(A73)-10),D73,E73,C73,IF(O73=\"концевое\",\"K\",IF(O73=\"проходное\",\"P\",\"\")),IF(A73=\"ZN\",\"\",\"24V.FCM\\\"),IF(N73=\"\",\"OR\",CONCATENATE(\"RR\",INDEX('Варианты Решёток'!$F$7:$F$13,MATCH(Заказ!N73,Таблица1[Описание решетки],0)),VLOOKUP(N73,'Варианты Решёток'!$G$7:$O$13,8,FALSE)))),INDEX('Доп. комплектация'!D:D,MATCH(A73,'Доп. комплектация'!B:B,0))),\"\")","v":""}]
[null,null,null,null,null,null,null,null,null,null,null,"",null,null,null,null,null,"",{"$f":"IF(M74>0,IF(LEFT(A74,9)=\"Конвектор\",INDIRECT(\"RC[\"&W74&\"]\",FALSE)*Заказ!M74,H74),\"\")","v":""},"","","",{"$f":"IF(M74<>\"\",IFERROR(VLOOKUP(N74,'Варианты Решёток'!$G$7:$M$13,7,FALSE),-9),\"\")","v":""},{"$f":"IF(A74<>\"\",IF(LEFT(A74,9)=\"Конвектор\",CONCATENATE(RIGHT(A74,LEN(A74)-10),D74,\".\",E74,\".\",C74,\".\",IF(O74=\"концевое\",\"K\",IF(O74=\"проходное\",\"P\",\"\")),\"\\\",IF(A74=\"ZN\",\"\",\"24V.FCM\\\"),IF(N74=\"\",\"OR\",CONCATENATE(\"RR\",INDEX('Варианты Решёток'!$F$7:$F$13,MATCH(Заказ!N74,Таблица1[Описание решетки],0)),\".\",VLOOKUP(N74,'Варианты Решёток'!$G$7:$O$13,8,FALSE)))),INDEX('Доп. комплектация'!D:D,MATCH(A74,'Доп. комплектация'!B:B,0))),\"\")","v":""},{"$f":"IF(A74<>\"\",IF(LEFT(A74,9)=\"Конвектор\",CONCATENATE(RIGHT(A74,LEN(A74)-10),D74,E74,C74,IF(O74=\"концевое\",\"K\",IF(O74=\"проходное\",\"P\",\"\")),IF(A74=\"ZN\",\"\",\"24V.FCM\\\"),IF(N74=\"\",\"OR\",CONCATENATE(\"RR\",INDEX('Варианты Решёток'!$F$7:$F$13,MATCH(Заказ!N74,Таблица1[Описание решетки],0)),VLOOKUP(N74,'Варианты Решёток'!$G$7:$O$13,8,FALSE)))),INDEX('Доп. комплектация'!D:D,MATCH(A74,'Доп. комплектация'!B:B,0))),\"\")","v":""}]
[null,null,null,null,null,null,null,null,null,null,null,"",null,null,null,null,null,"",{"$f":"IF(M75>0,IF(LEFT(A75,9)=\"Конвектор\",INDIRECT(\"RC[\"&W75&\"]\",FALSE)*Заказ!M75,H75),\"\")","v":""},"","","",{"$f":"IF(M75<>\"\",IFERROR(VLOOKUP(N75,'Варианты Решёток'!$G$7:$M$13,7,FALSE),-9),\"\")","v":""},{"$f":"IF(A75<>\"\",IF(LEFT(A75,9)=\"Конвектор\",CONCATENATE(RIGHT(A75,LEN(A75)-10),D75,\".\",E75,\".\",C75,\".\",IF(O75=\"концевое\",\"K\",IF(O75=\"проходное\",\"P\",\"\")),\"\\\",IF(A75=\"ZN\",\"\",\"24V.FCM\\\"),IF(N75=\"\",\"OR\",CONCATENATE(\"RR\",INDEX('Варианты Решёток'!$F$7:$F$13,MATCH(Заказ!N75,Таблица1[Описание решетки],0)),\".\",VLOOKUP(N75,'Варианты Решёток'!$G$7:$O$13,8,FALSE)))),INDEX('Доп. комплектация'!D:D,MATCH(A75,'Доп. комплектация'!B:B,0))),\"\")","v":""},{"$f":"IF(A75<>\"\",IF(LEFT(A75,9)=\"Конвектор\",CONCATENATE(RIGHT(A75,LEN(A75)-10),D75,E75,C75,IF(O75=\"концевое\",\"K\",IF(O75=\"проходное\",\"P\",\"\")),IF(A75=\"ZN\",\"\",\"24V.FCM\\\"),IF(N75=\"\",\"OR\",CONCATENATE(\"RR\",INDEX('Варианты Решёток'!$F$7:$F$13,MATCH(Заказ!N75,Таблица1[Описание решетки],0)),VLOOKUP(N75,'Варианты Решёток'!$G$7:$O$13,8,FALSE)))),INDEX('Доп. комплектация'!D:D,MATCH(A75,'Доп. комплектация'!B:B,0))),\"\")","v":""}]
[null,null,null,null,null,null,null,null,null,null,null,"",null,null,null,null,null,"",{"$f":"IF(M76>0,IF(LEFT(A76,9)=\"Конвектор\",INDIRECT(\"RC[\"&W76&\"]\",FALSE)*Заказ!M76,H76),\"\")","v":""},"","","",{"$f":"IF(M76<>\"\",IFERROR(VLOOKUP(N76,'Варианты Решёток'!$G$7:$M$13,7,FALSE),-9),\"\")","v":""},{"$f":"IF(A76<>\"\",IF(LEFT(A76,9)=\"Конвектор\",CONCATENATE(RIGHT(A76,LEN(A76)-10),D76,\".\",E76,\".\",C76,\".\",IF(O76=\"концевое\",\"K\",IF(O76=\"проходное\",\"P\",\"\")),\"\\\",IF(A76=\"ZN\",\"\",\"24V.FCM\\\"),IF(N76=\"\",\"OR\",CONCATENATE(\"RR\",INDEX('Варианты Решёток'!$F$7:$F$13,MATCH(Заказ!N76,Таблица1[Описание решетки],0)),\".\",VLOOKUP(N76,'Варианты Решёток'!$G$7:$O$13,8,FALSE)))),INDEX('Доп. комплектация'!D:D,MATCH(A76,'Доп. комплектация'!B:B,0))),\"\")","v":""},{"$f":"IF(A76<>\"\",IF(LEFT(A76,9)=\"Конвектор\",CONCATENATE(RIGHT(A76,LEN(A76)-10),D76,E76,C76,IF(O76=\"концевое\",\"K\",IF(O76=\"проходное\",\"P\",\"\")),IF(A76=\"ZN\",\"\",\"24V.FCM\\\"),IF(N76=\"\",\"OR\",CONCATENATE(\"RR\",INDEX('Варианты Решёток'!$F$7:$F$13,MATCH(Заказ!N76,Таблица1[Описание решетки],0)),VLOOKUP(N76,'Варианты Решёток'!$G$7:$O$13,8,FALSE)))),INDEX('Доп. комплектация'!D:D,MATCH(A76,'Доп. комплектация'!B:B,0))),\"\")","v":""}]
[null,null,null,null,null,null,null,null,null,null,null,"",null,null,null,null,null,"",{"$f":"IF(M77>0,IF(LEFT(A77,9)=\"Конвектор\",INDIRECT(\"RC[\"&W77&\"]\",FALSE)*Заказ!M77,H77),\"\")","v":""},"","","",{"$f":"IF(M77<>\"\",IFERROR(VLOOKUP(N77,'Варианты Решёток'!$G$7:$M$13,7,FALSE),-9),\"\")","v":""},{"$f":"IF(A77<>\"\",IF(LEFT(A77,9)=\"Конвектор\",CONCATENATE(RIGHT(A77,LEN(A77)-10),D77,\".\",E77,\".\",C77,\".\",IF(O77=\"концевое\",\"K\",IF(O77=\"проходное\",\"P\",\"\")),\"\\\",IF(A77=\"ZN\",\"\",\"24V.FCM\\\"),IF(N77=\"\",\"OR\",CONCATENATE(\"RR\",INDEX('Варианты Решёток'!$F$7:$F$13,MATCH(Заказ!N77,Таблица1[Описание решетки],0)),\".\",VLOOKUP(N77,'Варианты Решёток'!$G$7:$O$13,8,FALSE)))),INDEX('Доп. комплектация'!D:D,MATCH(A77,'Доп. комплектация'!B:B,0))),\"\")","v":""},{"$f":"IF(A77<>\"\",IF(LEFT(A77,9)=\"Конвектор\",CONCATENATE(RIGHT(A77,LEN(A77)-10),D77,E77,C77,IF(O77=\"концевое\",\"K\",IF(O77=\"проходное\",\"P\",\"\")),IF(A77=\"ZN\",\"\",\"24V.FCM\\\"),IF(N77=\"\",\"OR\",CONCATENATE(\"RR\",INDEX('Варианты Решёток'!$F$7:$F$13,MATCH(Заказ!N77,Таблица1[Описание решетки],0)),VLOOKUP(N77,'Варианты Решёток'!$G$7:$O$13,8,FALSE)))),INDEX('Доп. комплектация'!D:D,MATCH(A77,'Доп. комплектация'!B:B,0))),\"\")","v":""}]
[null,null,null,null,null,null,null,null,null,null,null,"",null,null,null,null,null,"",{"$f":"IF(M78>0,IF(LEFT(A78,9)=\"Конвектор\",INDIRECT(\"RC[\"&W78&\"]\",FALSE)*Заказ!M78,H78),\"\")","v":""},"","","",{"$f":"IF(M78<>\"\",IFERROR(VLOOKUP(N78,'Варианты Решёток'!$G$7:$M$13,7,FALSE),-9),\"\")","v":""},{"$f":"IF(A78<>\"\",IF(LEFT(A78,9)=\"Конвектор\",CONCATENATE(RIGHT(A78,LEN(A78)-10),D78,\".\",E78,\".\",C78,\".\",IF(O78=\"концевое\",\"K\",IF(O78=\"проходное\",\"P\",\"\")),\"\\\",IF(A78=\"ZN\",\"\",\"24V.FCM\\\"),IF(N78=\"\",\"OR\",CONCATENATE(\"RR\",INDEX('Варианты Решёток'!$F$7:$F$13,MATCH(Заказ!N78,Таблица1[Описание решетки],0)),\".\",VLOOKUP(N78,'Варианты Решёток'!$G$7:$O$13,8,FALSE)))),INDEX('Доп. комплектация'!D:D,MATCH(A78,'Доп. комплектация'!B:B,0))),\"\")","v":""},{"$f":"IF(A78<>\"\",IF(LEFT(A78,9)=\"Конвектор\",CONCATENATE(RIGHT(A78,LEN(A78)-10),D78,E78,C78,IF(O78=\"концевое\",\"K\",IF(O78=\"проходное\",\"P\",\"\")),IF(A78=\"ZN\",\"\",\"24V.FCM\\\"),IF(N78=\"\",\"OR\",CONCATENATE(\"RR\",INDEX('Варианты Решёток'!$F$7:$F$13,MATCH(Заказ!N78,Таблица1[Описание решетки],0)),VLOOKUP(N78,'Варианты Решёток'!$G$7:$O$13,8,FALSE)))),INDEX('Доп. комплектация'!D:D,MATCH(A78,'Доп. комплектация'!B:B,0))),\"\")","v":""}]
[null,null,null,null,null,null,null,null,null,null,null,"",null,null,null,null,null,"",{"$f":"IF(M79>0,IF(LEFT(A79,9)=\"Конвектор\",INDIRECT(\"RC[\"&W79&\"]\",FALSE)*Заказ!M79,H79),\"\")","v":""},"","","",{"$f":"IF(M79<>\"\",IFERROR(VLOOKUP(N79,'Варианты Решёток'!$G$7:$M$13,7,FALSE),-9),\"\")","v":""},{"$f":"IF(A79<>\"\",IF(LEFT(A79,9)=\"Конвектор\",CONCATENATE(RIGHT(A79,LEN(A79)-10),D79,\".\",E79,\".\",C79,\".\",IF(O79=\"концевое\",\"K\",IF(O79=\"проходное\",\"P\",\"\")),\"\\\",IF(A79=\"ZN\",\"\",\"24V.FCM\\\"),IF(N79=\"\",\"OR\",CONCATENATE(\"RR\",INDEX('Варианты Решёток'!$F$7:$F$13,MATCH(Заказ!N79,Таблица1[Описание решетки],0)),\".\",VLOOKUP(N79,'Варианты Решёток'!$G$7:$O$13,8,FALSE)))),INDEX('Доп. комплектация'!D:D,MATCH(A79,'Доп. комплектация'!B:B,0))),\"\")","v":""},{"$f":"IF(A79<>\"\",IF(LEFT(A79,9)=\"Конвектор\",CONCATENATE(RIGHT(A79,LEN(A79)-10),D79,E79,C79,IF(O79=\"концевое\",\"K\",IF(O79=\"проходное\",\"P\",\"\")),IF(A79=\"ZN\",\"\",\"24V.FCM\\\"),IF(N79=\"\",\"OR\",CONCATENATE(\"RR\",INDEX('Варианты Решёток'!$F$7:$F$13,MATCH(Заказ!N79,Таблица1[Описание решетки],0)),VLOOKUP(N79,'Варианты Решёток'!$G$7:$O$13,8,FALSE)))),INDEX('Доп. комплектация'!D:D,MATCH(A79,'Доп. комплектация'!B:B,0))),\"\")","v":""}]
[null,null,null,null,null,null,null,null,null,null,null,"",null,null,null,null,null,"",{"$f":"IF(M80>0,IF(LEFT(A80,9)=\"Конвектор\",INDIRECT(\"RC[\"&W80&\"]\",FALSE)*Заказ!M80,H80),\"\")","v":""},"","","",{"$f":"IF(M80<>\"\",IFERROR(VLOOKUP(N80,'Варианты Решёток'!$G$7:$M$13,7,FALSE),-9),\"\")","v":""},{"$f":"IF(A80<>\"\",IF(LEFT(A80,9)=\"Конвектор\",CONCATENATE(RIGHT(A80,LEN(A80)-10),D80,\".\",E80,\".\",C80,\".\",IF(O80=\"концевое\",\"K\",IF(O80=\"проходное\",\"P\",\"\")),\"\\\",IF(A80=\"ZN\",\"\",\"24V.FCM\\\"),IF(N80=\"\",\"OR\",CONCATENATE(\"RR\",INDEX('Варианты Решёток'!$F$7:$F$13,MATCH(Заказ!N80,Таблица1[Описание решетки],0)),\".\",VLOOKUP(N80,'Варианты Решёток'!$G$7:$O$13,8,FALSE)))),INDEX('Доп. комплектация'!D:D,MATCH(A80,'Доп. комплектация'!B:B,0))),\"\")","v":""},{"$f":"IF(A80<>\"\",IF(LEFT(A80,9)=\"Конвектор\",CONCATENATE(RIGHT(A80,LEN(A80)-10),D80,E80,C80,IF(O80=\"концевое\",\"K\",IF(O80=\"проходное\",\"P\",\"\")),IF(A80=\"ZN\",\"\",\"24V.FCM\\\"),IF(N80=\"\",\"OR\",CONCATENATE(\"RR\",INDEX('Варианты Решёток'!$F$7:$F$13,MATCH(Заказ!N80,Таблица1[Описание решетки],0)),VLOOKUP(N80,'Варианты Решёток'!$G$7:$O$13,8,FALSE)))),INDEX('Доп. комплектация'!D:D,MATCH(A80,'Доп. комплектация'!B:B,0))),\"\")","v":""}]
[null,null,null,null,null,null,null,null,null,null,null,"",null,null,null,null,null,"",{"$f":"IF(M81>0,IF(LEFT(A81,9)=\"Конвектор\",INDIRECT(\"RC[\"&W81&\"]\",FALSE)*Заказ!M81,H81),\"\")","v":""},"","","",{"$f":"IF(M81<>\"\",IFERROR(VLOOKUP(N81,'Варианты Решёток'!$G$7:$M$13,7,FALSE),-9),\"\")","v":""},{"$f":"IF(A81<>\"\",IF(LEFT(A81,9)=\"Конвектор\",CONCATENATE(RIGHT(A81,LEN(A81)-10),D81,\".\",E81,\".\",C81,\".\",IF(O81=\"концевое\",\"K\",IF(O81=\"проходное\",\"P\",\"\")),\"\\\",IF(A81=\"ZN\",\"\",\"24V.FCM\\\"),IF(N81=\"\",\"OR\",CONCATENATE(\"RR\",INDEX('Варианты Решёток'!$F$7:$F$13,MATCH(Заказ!N81,Таблица1[Описание решетки],0)),\".\",VLOOKUP(N81,'Варианты Решёток'!$G$7:$O$13,8,FALSE)))),INDEX('Доп. комплектация'!D:D,MATCH(A81,'Доп. комплектация'!B:B,0))),\"\")","v":""},{"$f":"IF(A81<>\"\",IF(LEFT(A81,9)=\"Конвектор\",CONCATENATE(RIGHT(A81,LEN(A81)-10),D81,E81,C81,IF(O81=\"концевое\",\"K\",IF(O81=\"проходное\",\"P\",\"\")),IF(A81=\"ZN\",\"\",\"24V.FCM\\\"),IF(N81=\"\",\"OR\",CONCATENATE(\"RR\",INDEX('Варианты Решёток'!$F$7:$F$13,MATCH(Заказ!N81,Таблица1[Описание решетки],0)),VLOOKUP(N81,'Варианты Решёток'!$G$7:$O$13,8,FALSE)))),INDEX('Доп. комплектация'!D:D,MATCH(A81,'Доп. комплектация'!B:B,0))),\"\")","v":""}]
[null,null,null,null,null,null,null,null,null,null,null,"",null,null,null,null,null,"",{"$f":"IF(M82>0,IF(LEFT(A82,9)=\"Конвектор\",INDIRECT(\"RC[\"&W82&\"]\",FALSE)*Заказ!M82,H82),\"\")","v":""},"","","",{"$f":"IF(M82<>\"\",IFERROR(VLOOKUP(N82,'Варианты Решёток'!$G$7:$M$13,7,FALSE),-9),\"\")","v":""},{"$f":"IF(A82<>\"\",IF(LEFT(A82,9)=\"Конвектор\",CONCATENATE(RIGHT(A82,LEN(A82)-10),D82,\".\",E82,\".\",C82,\".\",IF(O82=\"концевое\",\"K\",IF(O82=\"проходное\",\"P\",\"\")),\"\\\",IF(A82=\"ZN\",\"\",\"24V.FCM\\\"),IF(N82=\"\",\"OR\",CONCATENATE(\"RR\",INDEX('Варианты Решёток'!$F$7:$F$13,MATCH(Заказ!N82,Таблица1[Описание решетки],0)),\".\",VLOOKUP(N82,'Варианты Решёток'!$G$7:$O$13,8,FALSE)))),INDEX('Доп. комплектация'!D:D,MATCH(A82,'Доп. комплектация'!B:B,0))),\"\")","v":""},{"$f":"IF(A82<>\"\",IF(LEFT(A82,9)=\"Конвектор\",CONCATENATE(RIGHT(A82,LEN(A82)-10),D82,E82,C82,IF(O82=\"концевое\",\"K\",IF(O82=\"проходное\",\"P\",\"\")),IF(A82=\"ZN\",\"\",\"24V.FCM\\\"),IF(N82=\"\",\"OR\",CONCATENATE(\"RR\",INDEX('Варианты Решёток'!$F$7:$F$13,MATCH(Заказ!N82,Таблица1[Описание решетки],0)),VLOOKUP(N82,'Варианты Решёток'!$G$7:$O$13,8,FALSE)))),INDEX('Доп. комплектация'!D:D,MATCH(A82,'Доп. комплектация'!B:B,0))),\"\")","v":""}]
[null,null,null,null,null,null,null,null,null,null,null,"",null,null,null,null,null,"",{"$f":"IF(M83>0,IF(LEFT(A83,9)=\"Конвектор\",INDIRECT(\"RC[\"&W83&\"]\",FALSE)*Заказ!M83,H83),\"\")","v":""},"","","",{"$f":"IF(M83<>\"\",IFERROR(VLOOKUP(N83,'Варианты Решёток'!$G$7:$M$13,7,FALSE),-9),\"\")","v":""},{"$f":"IF(A83<>\"\",IF(LEFT(A83,9)=\"Конвектор\",CONCATENATE(RIGHT(A83,LEN(A83)-10),D83,\".\",E83,\".\",C83,\".\",IF(O83=\"концевое\",\"K\",IF(O83=\"проходное\",\"P\",\"\")),\"\\\",IF(A83=\"ZN\",\"\",\"24V.FCM\\\"),IF(N83=\"\",\"OR\",CONCATENATE(\"RR\",INDEX('Варианты Решёток'!$F$7:$F$13,MATCH(Заказ!N83,Таблица1[Описание решетки],0)),\".\",VLOOKUP(N83,'Варианты Решёток'!$G$7:$O$13,8,FALSE)))),INDEX('Доп. комплектация'!D:D,MATCH(A83,'Доп. комплектация'!B:B,0))),\"\")","v":""},{"$f":"IF(A83<>\"\",IF(LEFT(A83,9)=\"Конвектор\",CONCATENATE(RIGHT(A83,LEN(A83)-10),D83,E83,C83,IF(O83=\"концевое\",\"K\",IF(O83=\"проходное\",\"P\",\"\")),IF(A83=\"ZN\",\"\",\"24V.FCM\\\"),IF(N83=\"\",\"OR\",CONCATENATE(\"RR\",INDEX('Варианты Решёток'!$F$7:$F$13,MATCH(Заказ!N83,Таблица1[Описание решетки],0)),VLOOKUP(N83,'Варианты Решёток'!$G$7:$O$13,8,FALSE)))),INDEX('Доп. комплектация'!D:D,MATCH(A83,'Доп. комплектация'!B:B,0))),\"\")","v":""}]
[null,null,null,null,null,null,null,null,null,null,null,"",null,null,null,null,null,"",{"$f":"IF(M84>0,IF(LEFT(A84,9)=\"Конвектор\",INDIRECT(\"RC[\"&W84&\"]\",FALSE)*Заказ!M84,H84),\"\")","v":""},"","","",{"$f":"IF(M84<>\"\",IFERROR(VLOOKUP(N84,'Варианты Решёток'!$G$7:$M$13,7,FALSE),-9),\"\")","v":""},{"$f":"IF(A84<>\"\",IF(LEFT(A84,9)=\"Конвектор\",CONCATENATE(RIGHT(A84,LEN(A84)-10),D84,\".\",E84,\".\",C84,\".\",IF(O84=\"концевое\",\"K\",IF(O84=\"проходное\",\"P\",\"\")),\"\\\",IF(A84=\"ZN\",\"\",\"24V.FCM\\\"),IF(N84=\"\",\"OR\",CONCATENATE(\"RR\",INDEX('Варианты Решёток'!$F$7:$F$13,MATCH(Заказ!N84,Таблица1[Описание решетки],0)),\".\",VLOOKUP(N84,'Варианты Решёток'!$G$7:$O$13,8,FALSE)))),INDEX('Доп. комплектация'!D:D,MATCH(A84,'Доп. комплектация'!B:B,0))),\"\")","v":""},{"$f":"IF(A84<>\"\",IF(LEFT(A84,9)=\"Конвектор\",CONCATENATE(RIGHT(A84,LEN(A84)-10),D84,E84,C84,IF(O84=\"концевое\",\"K\",IF(O84=\"проходное\",\"P\",\"\")),IF(A84=\"ZN\",\"\",\"24V.FCM\\\"),IF(N84=\"\",\"OR\",CONCATENATE(\"RR\",INDEX('Варианты Решёток'!$F$7:$F$13,MATCH(Заказ!N84,Таблица1[Описание решетки],0)),VLOOKUP(N84,'Варианты Решёток'!$G$7:$O$13,8,FALSE)))),INDEX('Доп. комплектация'!D:D,MATCH(A84,'Доп. комплектация'!B:B,0))),\"\")","v":""}]
[null,null,null,null,null,null,null,null,null,null,null,"",null,null,null,null,null,"",{"$f":"IF(M85>0,IF(LEFT(A85,9)=\"Конвектор\",INDIRECT(\"RC[\"&W85&\"]\",FALSE)*Заказ!M85,H85),\"\")","v":""},"","","",{"$f":"IF(M85<>\"\",IFERROR(VLOOKUP(N85,'Варианты Решёток'!$G$7:$M$13,7,FALSE),-9),\"\")","v":""},{"$f":"IF(A85<>\"\",IF(LEFT(A85,9)=\"Конвектор\",CONCATENATE(RIGHT(A85,LEN(A85)-10),D85,\".\",E85,\".\",C85,\".\",IF(O85=\"концевое\",\"K\",IF(O85=\"проходное\",\"P\",\"\")),\"\\\",IF(A85=\"ZN\",\"\",\"24V.FCM\\\"),IF(N85=\"\",\"OR\",CONCATENATE(\"RR\",INDEX('Варианты Решёток'!$F$7:$F$13,MATCH(Заказ!N85,Таблица1[Описание решетки],0)),\".\",VLOOKUP(N85,'Варианты Решёток'!$G$7:$O$13,8,FALSE)))),INDEX('Доп. комплектация'!D:D,MATCH(A85,'Доп. комплектация'!B:B,0))),\"\")","v":""},{"$f":"IF(A85<>\"\",IF(LEFT(A85,9)=\"Конвектор\",CONCATENATE(RIGHT(A85,LEN(A85)-10),D85,E85,C85,IF(O85=\"концевое\",\"K\",IF(O85=\"проходное\",\"P\",\"\")),IF(A85=\"ZN\",\"\",\"24V.FCM\\\"),IF(N85=\"\",\"OR\",CONCATENATE(\"RR\",INDEX('Варианты Решёток'!$F$7:$F$13,MATCH(Заказ!N85,Таблица1[Описание решетки],0)),VLOOKUP(N85,'Варианты Решёток'!$G$7:$O$13,8,FALSE)))),INDEX('Доп. комплектация'!D:D,MATCH(A85,'Доп. комплектация'!B:B,0))),\"\")","v":""}]
[null,null,null,null,null,null,null,null,null,null,null,"",null,null,null,null,null,"",{"$f":"IF(M86>0,IF(LEFT(A86,9)=\"Конвектор\",INDIRECT(\"RC[\"&W86&\"]\",FALSE)*Заказ!M86,H86),\"\")","v":""},"","","",{"$f":"IF(M86<>\"\",IFERROR(VLOOKUP(N86,'Варианты Решёток'!$G$7:$M$13,7,FALSE),-9),\"\")","v":""},{"$f":"IF(A86<>\"\",IF(LEFT(A86,9)=\"Конвектор\",CONCATENATE(RIGHT(A86,LEN(A86)-10),D86,\".\",E86,\".\",C86,\".\",IF(O86=\"концевое\",\"K\",IF(O86=\"проходное\",\"P\",\"\")),\"\\\",IF(A86=\"ZN\",\"\",\"24V.FCM\\\"),IF(N86=\"\",\"OR\",CONCATENATE(\"RR\",INDEX('Варианты Решёток'!$F$7:$F$13,MATCH(Заказ!N86,Таблица1[Описание решетки],0)),\".\",VLOOKUP(N86,'Варианты Решёток'!$G$7:$O$13,8,FALSE)))),INDEX('Доп. комплектация'!D:D,MATCH(A86,'Доп. комплектация'!B:B,0))),\"\")","v":""},{"$f":"IF(A86<>\"\",IF(LEFT(A86,9)=\"Конвектор\",CONCATENATE(RIGHT(A86,LEN(A86)-10),D86,E86,C86,IF(O86=\"концевое\",\"K\",IF(O86=\"проходное\",\"P\",\"\")),IF(A86=\"ZN\",\"\",\"24V.FCM\\\"),IF(N86=\"\",\"OR\",CONCATENATE(\"RR\",INDEX('Варианты Решёток'!$F$7:$F$13,MATCH(Заказ!N86,Таблица1[Описание решетки],0)),VLOOKUP(N86,'Варианты Решёток'!$G$7:$O$13,8,FALSE)))),INDEX('Доп. комплектация'!D:D,MATCH(A86,'Доп. комплектация'!B:B,0))),\"\")","v":""}]
[null,null,null,null,null,null,null,null,null,null,null,"",null,null,null,null,null,"",{"$f":"IF(M87>0,IF(LEFT(A87,9)=\"Конвектор\",INDIRECT(\"RC[\"&W87&\"]\",FALSE)*Заказ!M87,H87),\"\")","v":""},"","","",{"$f":"IF(M87<>\"\",IFERROR(VLOOKUP(N87,'Варианты Решёток'!$G$7:$M$13,7,FALSE),-9),\"\")","v":""},{"$f":"IF(A87<>\"\",IF(LEFT(A87,9)=\"Конвектор\",CONCATENATE(RIGHT(A87,LEN(A87)-10),D87,\".\",E87,\".\",C87,\".\",IF(O87=\"концевое\",\"K\",IF(O87=\"проходное\",\"P\",\"\")),\"\\\",IF(A87=\"ZN\",\"\",\"24V.FCM\\\"),IF(N87=\"\",\"OR\",CONCATENATE(\"RR\",INDEX('Варианты Решёток'!$F$7:$F$13,MATCH(Заказ!N87,Таблица1[Описание решетки],0)),\".\",VLOOKUP(N87,'Варианты Решёток'!$G$7:$O$13,8,FALSE)))),INDEX('Доп. комплектация'!D:D,MATCH(A87,'Доп. комплектация'!B:B,0))),\"\")","v":""},{"$f":"IF(A87<>\"\",IF(LEFT(A87,9)=\"Конвектор\",CONCATENATE(RIGHT(A87,LEN(A87)-10),D87,E87,C87,IF(O87=\"концевое\",\"K\",IF(O87=\"проходное\",\"P\",\"\")),IF(A87=\"ZN\",\"\",\"24V.FCM\\\"),IF(N87=\"\",\"OR\",CONCATENATE(\"RR\",INDEX('Варианты Решёток'!$F$7:$F$13,MATCH(Заказ!N87,Таблица1[Описание решетки],0)),VLOOKUP(N87,'Варианты Решёток'!$G$7:$O$13,8,FALSE)))),INDEX('Доп. комплектация'!D:D,MATCH(A87,'Доп. комплектация'!B:B,0))),\"\")","v":""}]
[null,null,null,null,null,null,null,null,null,null,null,"",null,null,null,null,null,"",{"$f":"IF(M88>0,IF(LEFT(A88,9)=\"Конвектор\",INDIRECT(\"RC[\"&W88&\"]\",FALSE)*Заказ!M88,H88),\"\")","v":""},"","","",{"$f":"IF(M88<>\"\",IFERROR(VLOOKUP(N88,'Варианты Решёток'!$G$7:$M$13,7,FALSE),-9),\"\")","v":""},{"$f":"IF(A88<>\"\",IF(LEFT(A88,9)=\"Конвектор\",CONCATENATE(RIGHT(A88,LEN(A88)-10),D88,\".\",E88,\".\",C88,\".\",IF(O88=\"концевое\",\"K\",IF(O88=\"проходное\",\"P\",\"\")),\"\\\",IF(A88=\"ZN\",\"\",\"24V.FCM\\\"),IF(N88=\"\",\"OR\",CONCATENATE(\"RR\",INDEX('Варианты Решёток'!$F$7:$F$13,MATCH(Заказ!N88,Таблица1[Описание решетки],0)),\".\",VLOOKUP(N88,'Варианты Решёток'!$G$7:$O$13,8,FALSE)))),INDEX('Доп. комплектация'!D:D,MATCH(A88,'Доп. комплектация'!B:B,0))),\"\")","v":""},{"$f":"IF(A88<>\"\",IF(LEFT(A88,9)=\"Конвектор\",CONCATENATE(RIGHT(A88,LEN(A88)-10),D88,E88,C88,IF(O88=\"концевое\",\"K\",IF(O88=\"проходное\",\"P\",\"\")),IF(A88=\"ZN\",\"\",\"24V.FCM\\\"),IF(N88=\"\",\"OR\",CONCATENATE(\"RR\",INDEX('Варианты Решёток'!$F$7:$F$13,MATCH(Заказ!N88,Таблица1[Описание решетки],0)),VLOOKUP(N88,'Варианты Решёток'!$G$7:$O$13,8,FALSE)))),INDEX('Доп. комплектация'!D:D,MATCH(A88,'Доп. комплектация'!B:B,0))),\"\")","v":""}]
[null,null,null,null,null,null,null,null,null,null,null,"",null,null,null,null,null,"",{"$f":"IF(M89>0,IF(LEFT(A89,9)=\"Конвектор\",INDIRECT(\"RC[\"&W89&\"]\",FALSE)*Заказ!M89,H89),\"\")","v":""},"","","",{"$f":"IF(M89<>\"\",IFERROR(VLOOKUP(N89,'Варианты Решёток'!$G$7:$M$13,7,FALSE),-9),\"\")","v":""},{"$f":"IF(A89<>\"\",IF(LEFT(A89,9)=\"Конвектор\",CONCATENATE(RIGHT(A89,LEN(A89)-10),D89,\".\",E89,\".\",C89,\".\",IF(O89=\"концевое\",\"K\",IF(O89=\"проходное\",\"P\",\"\")),\"\\\",IF(A89=\"ZN\",\"\",\"24V.FCM\\\"),IF(N89=\"\",\"OR\",CONCATENATE(\"RR\",INDEX('Варианты Решёток'!$F$7:$F$13,MATCH(Заказ!N89,Таблица1[Описание решетки],0)),\".\",VLOOKUP(N89,'Варианты Решёток'!$G$7:$O$13,8,FALSE)))),INDEX('Доп. комплектация'!D:D,MATCH(A89,'Доп. комплектация'!B:B,0))),\"\")","v":""},{"$f":"IF(A89<>\"\",IF(LEFT(A89,9)=\"Конвектор\",CONCATENATE(RIGHT(A89,LEN(A89)-10),D89,E89,C89,IF(O89=\"концевое\",\"K\",IF(O89=\"проходное\",\"P\",\"\")),IF(A89=\"ZN\",\"\",\"24V.FCM\\\"),IF(N89=\"\",\"OR\",CONCATENATE(\"RR\",INDEX('Варианты Решёток'!$F$7:$F$13,MATCH(Заказ!N89,Таблица1[Описание решетки],0)),VLOOKUP(N89,'Варианты Решёток'!$G$7:$O$13,8,FALSE)))),INDEX('Доп. комплектация'!D:D,MATCH(A89,'Доп. комплектация'!B:B,0))),\"\")","v":""}]
[null,null,null,null,null,null,null,null,null,null,null,"",null,null,null,null,null,"",{"$f":"IF(M90>0,IF(LEFT(A90,9)=\"Конвектор\",INDIRECT(\"RC[\"&W90&\"]\",FALSE)*Заказ!M90,H90),\"\")","v":""},"","","",{"$f":"IF(M90<>\"\",IFERROR(VLOOKUP(N90,'Варианты Решёток'!$G$7:$M$13,7,FALSE),-9),\"\")","v":""},{"$f":"IF(A90<>\"\",IF(LEFT(A90,9)=\"Конвектор\",CONCATENATE(RIGHT(A90,LEN(A90)-10),D90,\".\",E90,\".\",C90,\".\",IF(O90=\"концевое\",\"K\",IF(O90=\"проходное\",\"P\",\"\")),\"\\\",IF(A90=\"ZN\",\"\",\"24V.FCM\\\"),IF(N90=\"\",\"OR\",CONCATENATE(\"RR\",INDEX('Варианты Решёток'!$F$7:$F$13,MATCH(Заказ!N90,Таблица1[Описание решетки],0)),\".\",VLOOKUP(N90,'Варианты Решёток'!$G$7:$O$13,8,FALSE)))),INDEX('Доп. комплектация'!D:D,MATCH(A90,'Доп. комплектация'!B:B,0))),\"\")","v":""},{"$f":"IF(A90<>\"\",IF(LEFT(A90,9)=\"Конвектор\",CONCATENATE(RIGHT(A90,LEN(A90)-10),D90,E90,C90,IF(O90=\"концевое\",\"K\",IF(O90=\"проходное\",\"P\",\"\")),IF(A90=\"ZN\",\"\",\"24V.FCM\\\"),IF(N90=\"\",\"OR\",CONCATENATE(\"RR\",INDEX('Варианты Решёток'!$F$7:$F$13,MATCH(Заказ!N90,Таблица1[Описание решетки],0)),VLOOKUP(N90,'Варианты Решёток'!$G$7:$O$13,8,FALSE)))),INDEX('Доп. комплектация'!D:D,MATCH(A90,'Доп. комплектация'!B:B,0))),\"\")","v":""}]
[null,null,null,null,null,null,null,null,null,null,null,"",null,null,null,null,null,"",{"$f":"IF(M91>0,IF(LEFT(A91,9)=\"Конвектор\",INDIRECT(\"RC[\"&W91&\"]\",FALSE)*Заказ!M91,H91),\"\")","v":""},"","","",{"$f":"IF(M91<>\"\",IFERROR(VLOOKUP(N91,'Варианты Решёток'!$G$7:$M$13,7,FALSE),-9),\"\")","v":""},{"$f":"IF(A91<>\"\",IF(LEFT(A91,9)=\"Конвектор\",CONCATENATE(RIGHT(A91,LEN(A91)-10),D91,\".\",E91,\".\",C91,\".\",IF(O91=\"концевое\",\"K\",IF(O91=\"проходное\",\"P\",\"\")),\"\\\",IF(A91=\"ZN\",\"\",\"24V.FCM\\\"),IF(N91=\"\",\"OR\",CONCATENATE(\"RR\",INDEX('Варианты Решёток'!$F$7:$F$13,MATCH(Заказ!N91,Таблица1[Описание решетки],0)),\".\",VLOOKUP(N91,'Варианты Решёток'!$G$7:$O$13,8,FALSE)))),INDEX('Доп. комплектация'!D:D,MATCH(A91,'Доп. комплектация'!B:B,0))),\"\")","v":""},{"$f":"IF(A91<>\"\",IF(LEFT(A91,9)=\"Конвектор\",CONCATENATE(RIGHT(A91,LEN(A91)-10),D91,E91,C91,IF(O91=\"концевое\",\"K\",IF(O91=\"проходное\",\"P\",\"\")),IF(A91=\"ZN\",\"\",\"24V.FCM\\\"),IF(N91=\"\",\"OR\",CONCATENATE(\"RR\",INDEX('Варианты Решёток'!$F$7:$F$13,MATCH(Заказ!N91,Таблица1[Описание решетки],0)),VLOOKUP(N91,'Варианты Решёток'!$G$7:$O$13,8,FALSE)))),INDEX('Доп. комплектация'!D:D,MATCH(A91,'Доп. комплектация'!B:B,0))),\"\")","v":""}]
[null,null,null,null,null,null,null,null,null,null,null,"",null,null,null,null,null,"",{"$f":"IF(M92>0,IF(LEFT(A92,9)=\"Конвектор\",INDIRECT(\"RC[\"&W92&\"]\",FALSE)*Заказ!M92,H92),\"\")","v":""},"","","",{"$f":"IF(M92<>\"\",IFERROR(VLOOKUP(N92,'Варианты Решёток'!$G$7:$M$13,7,FALSE),-9),\"\")","v":""},{"$f":"IF(A92<>\"\",IF(LEFT(A92,9)=\"Конвектор\",CONCATENATE(RIGHT(A92,LEN(A92)-10),D92,\".\",E92,\".\",C92,\".\",IF(O92=\"концевое\",\"K\",IF(O92=\"проходное\",\"P\",\"\")),\"\\\",IF(A92=\"ZN\",\"\",\"24V.FCM\\\"),IF(N92=\"\",\"OR\",CONCATENATE(\"RR\",INDEX('Варианты Решёток'!$F$7:$F$13,MATCH(Заказ!N92,Таблица1[Описание решетки],0)),\".\",VLOOKUP(N92,'Варианты Решёток'!$G$7:$O$13,8,FALSE)))),INDEX('Доп. комплектация'!D:D,MATCH(A92,'Доп. комплектация'!B:B,0))),\"\")","v":""},{"$f":"IF(A92<>\"\",IF(LEFT(A92,9)=\"Конвектор\",CONCATENATE(RIGHT(A92,LEN(A92)-10),D92,E92,C92,IF(O92=\"концевое\",\"K\",IF(O92=\"проходное\",\"P\",\"\")),IF(A92=\"ZN\",\"\",\"24V.FCM\\\"),IF(N92=\"\",\"OR\",CONCATENATE(\"RR\",INDEX('Варианты Решёток'!$F$7:$F$13,MATCH(Заказ!N92,Таблица1[Описание решетки],0)),VLOOKUP(N92,'Варианты Решёток'!$G$7:$O$13,8,FALSE)))),INDEX('Доп. комплектация'!D:D,MATCH(A92,'Доп. комплектация'!B:B,0))),\"\")","v":""}]
[null,null,null,null,null,null,null,null,null,null,null,"",null,null,null,null,null,"",{"$f":"IF(M93>0,IF(LEFT(A93,9)=\"Конвектор\",INDIRECT(\"RC[\"&W93&\"]\",FALSE)*Заказ!M93,H93),\"\")","v":""},"","","",{"$f":"IF(M93<>\"\",IFERROR(VLOOKUP(N93,'Варианты Решёток'!$G$7:$M$13,7,FALSE),-9),\"\")","v":""},{"$f":"IF(A93<>\"\",IF(LEFT(A93,9)=\"Конвектор\",CONCATENATE(RIGHT(A93,LEN(A93)-10),D93,\".\",E93,\".\",C93,\".\",IF(O93=\"концевое\",\"K\",IF(O93=\"проходное\",\"P\",\"\")),\"\\\",IF(A93=\"ZN\",\"\",\"24V.FCM\\\"),IF(N93=\"\",\"OR\",CONCATENATE(\"RR\",INDEX('Варианты Решёток'!$F$7:$F$13,MATCH(Заказ!N93,Таблица1[Описание решетки],0)),\".\",VLOOKUP(N93,'Варианты Решёток'!$G$7:$O$13,8,FALSE)))),INDEX('Доп. комплектация'!D:D,MATCH(A93,'Доп. комплектация'!B:B,0))),\"\")","v":""},{"$f":"IF(A93<>\"\",IF(LEFT(A93,9)=\"Конвектор\",CONCATENATE(RIGHT(A93,LEN(A93)-10),D93,E93,C93,IF(O93=\"концевое\",\"K\",IF(O93=\"проходное\",\"P\",\"\")),IF(A93=\"ZN\",\"\",\"24V.FCM\\\"),IF(N93=\"\",\"OR\",CONCATENATE(\"RR\",INDEX('Варианты Решёток'!$F$7:$F$13,MATCH(Заказ!N93,Таблица1[Описание решетки],0)),VLOOKUP(N93,'Варианты Решёток'!$G$7:$O$13,8,FALSE)))),INDEX('Доп. комплектация'!D:D,MATCH(A93,'Доп. комплектация'!B:B,0))),\"\")","v":""}]
[null,null,null,null,null,null,null,null,null,null,null,"",null,null,null,null,null,"",{"$f":"IF(M94>0,IF(LEFT(A94,9)=\"Конвектор\",INDIRECT(\"RC[\"&W94&\"]\",FALSE)*Заказ!M94,H94),\"\")","v":""},"","","",{"$f":"IF(M94<>\"\",IFERROR(VLOOKUP(N94,'Варианты Решёток'!$G$7:$M$13,7,FALSE),-9),\"\")","v":""},{"$f":"IF(A94<>\"\",IF(LEFT(A94,9)=\"Конвектор\",CONCATENATE(RIGHT(A94,LEN(A94)-10),D94,\".\",E94,\".\",C94,\".\",IF(O94=\"концевое\",\"K\",IF(O94=\"проходное\",\"P\",\"\")),\"\\\",IF(A94=\"ZN\",\"\",\"24V.FCM\\\"),IF(N94=\"\",\"OR\",CONCATENATE(\"RR\",INDEX('Варианты Решёток'!$F$7:$F$13,MATCH(Заказ!N94,Таблица1[Описание решетки],0)),\".\",VLOOKUP(N94,'Варианты Решёток'!$G$7:$O$13,8,FALSE)))),INDEX('Доп. комплектация'!D:D,MATCH(A94,'Доп. комплектация'!B:B,0))),\"\")","v":""},{"$f":"IF(A94<>\"\",IF(LEFT(A94,9)=\"Конвектор\",CONCATENATE(RIGHT(A94,LEN(A94)-10),D94,E94,C94,IF(O94=\"концевое\",\"K\",IF(O94=\"проходное\",\"P\",\"\")),IF(A94=\"ZN\",\"\",\"24V.FCM\\\"),IF(N94=\"\",\"OR\",CONCATENATE(\"RR\",INDEX('Варианты Решёток'!$F$7:$F$13,MATCH(Заказ!N94,Таблица1[Описание решетки],0)),VLOOKUP(N94,'Варианты Решёток'!$G$7:$O$13,8,FALSE)))),INDEX('Доп. комплектация'!D:D,MATCH(A94,'Доп. комплектация'!B:B,0))),\"\")","v":""}]
[null,null,null,null,null,null,null,null,null,null,null,"",null,null,null,null,null,"",{"$f":"IF(M95>0,IF(LEFT(A95,9)=\"Конвектор\",INDIRECT(\"RC[\"&W95&\"]\",FALSE)*Заказ!M95,H95),\"\")","v":""},"","","",{"$f":"IF(M95<>\"\",IFERROR(VLOOKUP(N95,'Варианты Решёток'!$G$7:$M$13,7,FALSE),-9),\"\")","v":""},{"$f":"IF(A95<>\"\",IF(LEFT(A95,9)=\"Конвектор\",CONCATENATE(RIGHT(A95,LEN(A95)-10),D95,\".\",E95,\".\",C95,\".\",IF(O95=\"концевое\",\"K\",IF(O95=\"проходное\",\"P\",\"\")),\"\\\",IF(A95=\"ZN\",\"\",\"24V.FCM\\\"),IF(N95=\"\",\"OR\",CONCATENATE(\"RR\",INDEX('Варианты Решёток'!$F$7:$F$13,MATCH(Заказ!N95,Таблица1[Описание решетки],0)),\".\",VLOOKUP(N95,'Варианты Решёток'!$G$7:$O$13,8,FALSE)))),INDEX('Доп. комплектация'!D:D,MATCH(A95,'Доп. комплектация'!B:B,0))),\"\")","v":""},{"$f":"IF(A95<>\"\",IF(LEFT(A95,9)=\"Конвектор\",CONCATENATE(RIGHT(A95,LEN(A95)-10),D95,E95,C95,IF(O95=\"концевое\",\"K\",IF(O95=\"проходное\",\"P\",\"\")),IF(A95=\"ZN\",\"\",\"24V.FCM\\\"),IF(N95=\"\",\"OR\",CONCATENATE(\"RR\",INDEX('Варианты Решёток'!$F$7:$F$13,MATCH(Заказ!N95,Таблица1[Описание решетки],0)),VLOOKUP(N95,'Варианты Решёток'!$G$7:$O$13,8,FALSE)))),INDEX('Доп. комплектация'!D:D,MATCH(A95,'Доп. комплектация'!B:B,0))),\"\")","v":""}]
[null,null,null,null,null,null,null,null,null,null,null,"",null,null,null,null,null,"",{"$f":"IF(M96>0,IF(LEFT(A96,9)=\"Конвектор\",INDIRECT(\"RC[\"&W96&\"]\",FALSE)*Заказ!M96,H96),\"\")","v":""},"","","",{"$f":"IF(M96<>\"\",IFERROR(VLOOKUP(N96,'Варианты Решёток'!$G$7:$M$13,7,FALSE),-9),\"\")","v":""},{"$f":"IF(A96<>\"\",IF(LEFT(A96,9)=\"Конвектор\",CONCATENATE(RIGHT(A96,LEN(A96)-10),D96,\".\",E96,\".\",C96,\".\",IF(O96=\"концевое\",\"K\",IF(O96=\"проходное\",\"P\",\"\")),\"\\\",IF(A96=\"ZN\",\"\",\"24V.FCM\\\"),IF(N96=\"\",\"OR\",CONCATENATE(\"RR\",INDEX('Варианты Решёток'!$F$7:$F$13,MATCH(Заказ!N96,Таблица1[Описание решетки],0)),\".\",VLOOKUP(N96,'Варианты Решёток'!$G$7:$O$13,8,FALSE)))),INDEX('Доп. комплектация'!D:D,MATCH(A96,'Доп. комплектация'!B:B,0))),\"\")","v":""},{"$f":"IF(A96<>\"\",IF(LEFT(A96,9)=\"Конвектор\",CONCATENATE(RIGHT(A96,LEN(A96)-10),D96,E96,C96,IF(O96=\"концевое\",\"K\",IF(O96=\"проходное\",\"P\",\"\")),IF(A96=\"ZN\",\"\",\"24V.FCM\\\"),IF(N96=\"\",\"OR\",CONCATENATE(\"RR\",INDEX('Варианты Решёток'!$F$7:$F$13,MATCH(Заказ!N96,Таблица1[Описание решетки],0)),VLOOKUP(N96,'Варианты Решёток'!$G$7:$O$13,8,FALSE)))),INDEX('Доп. комплектация'!D:D,MATCH(A96,'Доп. комплектация'!B:B,0))),\"\")","v":""}]
[null,null,null,null,null,null,null,null,null,null,null,"",null,null,null,null,null,"",{"$f":"IF(M97>0,IF(LEFT(A97,9)=\"Конвектор\",INDIRECT(\"RC[\"&W97&\"]\",FALSE)*Заказ!M97,H97),\"\")","v":""},"","","",{"$f":"IF(M97<>\"\",IFERROR(VLOOKUP(N97,'Варианты Решёток'!$G$7:$M$13,7,FALSE),-9),\"\")","v":""},{"$f":"IF(A97<>\"\",IF(LEFT(A97,9)=\"Конвектор\",CONCATENATE(RIGHT(A97,LEN(A97)-10),D97,\".\",E97,\".\",C97,\".\",IF(O97=\"концевое\",\"K\",IF(O97=\"проходное\",\"P\",\"\")),\"\\\",IF(A97=\"ZN\",\"\",\"24V.FCM\\\"),IF(N97=\"\",\"OR\",CONCATENATE(\"RR\",INDEX('Варианты Решёток'!$F$7:$F$13,MATCH(Заказ!N97,Таблица1[Описание решетки],0)),\".\",VLOOKUP(N97,'Варианты Решёток'!$G$7:$O$13,8,FALSE)))),INDEX('Доп. комплектация'!D:D,MATCH(A97,'Доп. комплектация'!B:B,0))),\"\")","v":""},{"$f":"IF(A97<>\"\",IF(LEFT(A97,9)=\"Конвектор\",CONCATENATE(RIGHT(A97,LEN(A97)-10),D97,E97,C97,IF(O97=\"концевое\",\"K\",IF(O97=\"проходное\",\"P\",\"\")),IF(A97=\"ZN\",\"\",\"24V.FCM\\\"),IF(N97=\"\",\"OR\",CONCATENATE(\"RR\",INDEX('Варианты Решёток'!$F$7:$F$13,MATCH(Заказ!N97,Таблица1[Описание решетки],0)),VLOOKUP(N97,'Варианты Решёток'!$G$7:$O$13,8,FALSE)))),INDEX('Доп. комплектация'!D:D,MATCH(A97,'Доп. комплектация'!B:B,0))),\"\")","v":""}]
[null,null,null,null,null,null,null,null,null,null,null,"",null,null,null,null,null,"",{"$f":"IF(M98>0,IF(LEFT(A98,9)=\"Конвектор\",INDIRECT(\"RC[\"&W98&\"]\",FALSE)*Заказ!M98,H98),\"\")","v":""},"","","",{"$f":"IF(M98<>\"\",IFERROR(VLOOKUP(N98,'Варианты Решёток'!$G$7:$M$13,7,FALSE),-9),\"\")","v":""},{"$f":"IF(A98<>\"\",IF(LEFT(A98,9)=\"Конвектор\",CONCATENATE(RIGHT(A98,LEN(A98)-10),D98,\".\",E98,\".\",C98,\".\",IF(O98=\"концевое\",\"K\",IF(O98=\"проходное\",\"P\",\"\")),\"\\\",IF(A98=\"ZN\",\"\",\"24V.FCM\\\"),IF(N98=\"\",\"OR\",CONCATENATE(\"RR\",INDEX('Варианты Решёток'!$F$7:$F$13,MATCH(Заказ!N98,Таблица1[Описание решетки],0)),\".\",VLOOKUP(N98,'Варианты Решёток'!$G$7:$O$13,8,FALSE)))),INDEX('Доп. комплектация'!D:D,MATCH(A98,'Доп. комплектация'!B:B,0))),\"\")","v":""},{"$f":"IF(A98<>\"\",IF(LEFT(A98,9)=\"Конвектор\",CONCATENATE(RIGHT(A98,LEN(A98)-10),D98,E98,C98,IF(O98=\"концевое\",\"K\",IF(O98=\"проходное\",\"P\",\"\")),IF(A98=\"ZN\",\"\",\"24V.FCM\\\"),IF(N98=\"\",\"OR\",CONCATENATE(\"RR\",INDEX('Варианты Решёток'!$F$7:$F$13,MATCH(Заказ!N98,Таблица1[Описание решетки],0)),VLOOKUP(N98,'Варианты Решёток'!$G$7:$O$13,8,FALSE)))),INDEX('Доп. комплектация'!D:D,MATCH(A98,'Доп. комплектация'!B:B,0))),\"\")","v":""}]
[null,null,null,null,null,null,null,null,null,null,null,"",null,null,null,null,null,"",{"$f":"IF(M99>0,IF(LEFT(A99,9)=\"Конвектор\",INDIRECT(\"RC[\"&W99&\"]\",FALSE)*Заказ!M99,H99),\"\")","v":""},"","","",{"$f":"IF(M99<>\"\",IFERROR(VLOOKUP(N99,'Варианты Решёток'!$G$7:$M$13,7,FALSE),-9),\"\")","v":""},{"$f":"IF(A99<>\"\",IF(LEFT(A99,9)=\"Конвектор\",CONCATENATE(RIGHT(A99,LEN(A99)-10),D99,\".\",E99,\".\",C99,\".\",IF(O99=\"концевое\",\"K\",IF(O99=\"проходное\",\"P\",\"\")),\"\\\",IF(A99=\"ZN\",\"\",\"24V.FCM\\\"),IF(N99=\"\",\"OR\",CONCATENATE(\"RR\",INDEX('Варианты Решёток'!$F$7:$F$13,MATCH(Заказ!N99,Таблица1[Описание решетки],0)),\".\",VLOOKUP(N99,'Варианты Решёток'!$G$7:$O$13,8,FALSE)))),INDEX('Доп. комплектация'!D:D,MATCH(A99,'Доп. комплектация'!B:B,0))),\"\")","v":""},{"$f":"IF(A99<>\"\",IF(LEFT(A99,9)=\"Конвектор\",CONCATENATE(RIGHT(A99,LEN(A99)-10),D99,E99,C99,IF(O99=\"концевое\",\"K\",IF(O99=\"проходное\",\"P\",\"\")),IF(A99=\"ZN\",\"\",\"24V.FCM\\\"),IF(N99=\"\",\"OR\",CONCATENATE(\"RR\",INDEX('Варианты Решёток'!$F$7:$F$13,MATCH(Заказ!N99,Таблица1[Описание решетки],0)),VLOOKUP(N99,'Варианты Решёток'!$G$7:$O$13,8,FALSE)))),INDEX('Доп. комплектация'!D:D,MATCH(A99,'Доп. комплектация'!B:B,0))),\"\")","v":""}]
[null,null,null,null,null,null,null,null,null,null,null,"",null,null,null,null,null,"",{"$f":"IF(M100>0,IF(LEFT(A100,9)=\"Конвектор\",INDIRECT(\"RC[\"&W100&\"]\",FALSE)*Заказ!M100,H100),\"\")","v":""},"","","",{"$f":"IF(M100<>\"\",IFERROR(VLOOKUP(N100,'Варианты Решёток'!$G$7:$M$13,7,FALSE),-9),\"\")","v":""},{"$f":"IF(A100<>\"\",IF(LEFT(A100,9)=\"Конвектор\",CONCATENATE(RIGHT(A100,LEN(A100)-10),D100,\".\",E100,\".\",C100,\".\",IF(O100=\"концевое\",\"K\",IF(O100=\"проходное\",\"P\",\"\")),\"\\\",IF(A100=\"ZN\",\"\",\"24V.FCM\\\"),IF(N100=\"\",\"OR\",CONCATENATE(\"RR\",INDEX('Варианты Решёток'!$F$7:$F$13,MATCH(Заказ!N100,Таблица1[Описание решетки],0)),\".\",VLOOKUP(N100,'Варианты Решёток'!$G$7:$O$13,8,FALSE)))),INDEX('Доп. комплектация'!D:D,MATCH(A100,'Доп. комплектация'!B:B,0))),\"\")","v":""},{"$f":"IF(A100<>\"\",IF(LEFT(A100,9)=\"Конвектор\",CONCATENATE(RIGHT(A100,LEN(A100)-10),D100,E100,C100,IF(O100=\"концевое\",\"K\",IF(O100=\"проходное\",\"P\",\"\")),IF(A100=\"ZN\",\"\",\"24V.FCM\\\"),IF(N100=\"\",\"OR\",CONCATENATE(\"RR\",INDEX('Варианты Решёток'!$F$7:$F$13,MATCH(Заказ!N100,Таблица1[Описание решетки],0)),VLOOKUP(N100,'Варианты Решёток'!$G$7:$O$13,8,FALSE)))),INDEX('Доп. комплектация'!D:D,MATCH(A100,'Доп. комплектация'!B:B,0))),\"\")","v":""}]
[null,null,null,null,null,null,null,null,null,null,null,"",null,null,null,null,null,"",{"$f":"IF(M101>0,IF(LEFT(A101,9)=\"Конвектор\",INDIRECT(\"RC[\"&W101&\"]\",FALSE)*Заказ!M101,H101),\"\")","v":""},"","","",{"$f":"IF(M101<>\"\",IFERROR(VLOOKUP(N101,'Варианты Решёток'!$G$7:$M$13,7,FALSE),-9),\"\")","v":""},{"$f":"IF(A101<>\"\",IF(LEFT(A101,9)=\"Конвектор\",CONCATENATE(RIGHT(A101,LEN(A101)-10),D101,\".\",E101,\".\",C101,\".\",IF(O101=\"концевое\",\"K\",IF(O101=\"проходное\",\"P\",\"\")),\"\\\",IF(A101=\"ZN\",\"\",\"24V.FCM\\\"),IF(N101=\"\",\"OR\",CONCATENATE(\"RR\",INDEX('Варианты Решёток'!$F$7:$F$13,MATCH(Заказ!N101,Таблица1[Описание решетки],0)),\".\",VLOOKUP(N101,'Варианты Решёток'!$G$7:$O$13,8,FALSE)))),INDEX('Доп. комплектация'!D:D,MATCH(A101,'Доп. комплектация'!B:B,0))),\"\")","v":""},{"$f":"IF(A101<>\"\",IF(LEFT(A101,9)=\"Конвектор\",CONCATENATE(RIGHT(A101,LEN(A101)-10),D101,E101,C101,IF(O101=\"концевое\",\"K\",IF(O101=\"проходное\",\"P\",\"\")),IF(A101=\"ZN\",\"\",\"24V.FCM\\\"),IF(N101=\"\",\"OR\",CONCATENATE(\"RR\",INDEX('Варианты Решёток'!$F$7:$F$13,MATCH(Заказ!N101,Таблица1[Описание решетки],0)),VLOOKUP(N101,'Варианты Решёток'!$G$7:$O$13,8,FALSE)))),INDEX('Доп. комплектация'!D:D,MATCH(A101,'Доп. комплектация'!B:B,0))),\"\")","v":""}]
[null,null,null,null,null,null,null,null,null,null,null,"",null,null,null,null,null,"",{"$f":"IF(M102>0,IF(LEFT(A102,9)=\"Конвектор\",INDIRECT(\"RC[\"&W102&\"]\",FALSE)*Заказ!M102,H102),\"\")","v":""},"","","",{"$f":"IF(M102<>\"\",IFERROR(VLOOKUP(N102,'Варианты Решёток'!$G$7:$M$13,7,FALSE),-9),\"\")","v":""},{"$f":"IF(A102<>\"\",IF(LEFT(A102,9)=\"Конвектор\",CONCATENATE(RIGHT(A102,LEN(A102)-10),D102,\".\",E102,\".\",C102,\".\",IF(O102=\"концевое\",\"K\",IF(O102=\"проходное\",\"P\",\"\")),\"\\\",IF(A102=\"ZN\",\"\",\"24V.FCM\\\"),IF(N102=\"\",\"OR\",CONCATENATE(\"RR\",INDEX('Варианты Решёток'!$F$7:$F$13,MATCH(Заказ!N102,Таблица1[Описание решетки],0)),\".\",VLOOKUP(N102,'Варианты Решёток'!$G$7:$O$13,8,FALSE)))),INDEX('Доп. комплектация'!D:D,MATCH(A102,'Доп. комплектация'!B:B,0))),\"\")","v":""},{"$f":"IF(A102<>\"\",IF(LEFT(A102,9)=\"Конвектор\",CONCATENATE(RIGHT(A102,LEN(A102)-10),D102,E102,C102,IF(O102=\"концевое\",\"K\",IF(O102=\"проходное\",\"P\",\"\")),IF(A102=\"ZN\",\"\",\"24V.FCM\\\"),IF(N102=\"\",\"OR\",CONCATENATE(\"RR\",INDEX('Варианты Решёток'!$F$7:$F$13,MATCH(Заказ!N102,Таблица1[Описание решетки],0)),VLOOKUP(N102,'Варианты Решёток'!$G$7:$O$13,8,FALSE)))),INDEX('Доп. комплектация'!D:D,MATCH(A102,'Доп. комплектация'!B:B,0))),\"\")","v":""}]
[null,null,null,null,null,null,null,null,null,null,null,"",null,null,null,null,null,"",{"$f":"IF(M103>0,IF(LEFT(A103,9)=\"Конвектор\",INDIRECT(\"RC[\"&W103&\"]\",FALSE)*Заказ!M103,H103),\"\")","v":""},"","","",{"$f":"IF(M103<>\"\",IFERROR(VLOOKUP(N103,'Варианты Решёток'!$G$7:$M$13,7,FALSE),-9),\"\")","v":""},{"$f":"IF(A103<>\"\",IF(LEFT(A103,9)=\"Конвектор\",CONCATENATE(RIGHT(A103,LEN(A103)-10),D103,\".\",E103,\".\",C103,\".\",IF(O103=\"концевое\",\"K\",IF(O103=\"проходное\",\"P\",\"\")),\"\\\",IF(A103=\"ZN\",\"\",\"24V.FCM\\\"),IF(N103=\"\",\"OR\",CONCATENATE(\"RR\",INDEX('Варианты Решёток'!$F$7:$F$13,MATCH(Заказ!N103,Таблица1[Описание решетки],0)),\".\",VLOOKUP(N103,'Варианты Решёток'!$G$7:$O$13,8,FALSE)))),INDEX('Доп. комплектация'!D:D,MATCH(A103,'Доп. комплектация'!B:B,0))),\"\")","v":""},{"$f":"IF(A103<>\"\",IF(LEFT(A103,9)=\"Конвектор\",CONCATENATE(RIGHT(A103,LEN(A103)-10),D103,E103,C103,IF(O103=\"концевое\",\"K\",IF(O103=\"проходное\",\"P\",\"\")),IF(A103=\"ZN\",\"\",\"24V.FCM\\\"),IF(N103=\"\",\"OR\",CONCATENATE(\"RR\",INDEX('Варианты Решёток'!$F$7:$F$13,MATCH(Заказ!N103,Таблица1[Описание решетки],0)),VLOOKUP(N103,'Варианты Решёток'!$G$7:$O$13,8,FALSE)))),INDEX('Доп. комплектация'!D:D,MATCH(A103,'Доп. комплектация'!B:B,0))),\"\")","v":""}]
[null,null,null,null,null,null,null,null,null,null,null,"",null,null,null,null,null,"",{"$f":"IF(M104>0,IF(LEFT(A104,9)=\"Конвектор\",INDIRECT(\"RC[\"&W104&\"]\",FALSE)*Заказ!M104,H104),\"\")","v":""},"","","",{"$f":"IF(M104<>\"\",IFERROR(VLOOKUP(N104,'Варианты Решёток'!$G$7:$M$13,7,FALSE),-9),\"\")","v":""},{"$f":"IF(A104<>\"\",IF(LEFT(A104,9)=\"Конвектор\",CONCATENATE(RIGHT(A104,LEN(A104)-10),D104,\".\",E104,\".\",C104,\".\",IF(O104=\"концевое\",\"K\",IF(O104=\"проходное\",\"P\",\"\")),\"\\\",IF(A104=\"ZN\",\"\",\"24V.FCM\\\"),IF(N104=\"\",\"OR\",CONCATENATE(\"RR\",INDEX('Варианты Решёток'!$F$7:$F$13,MATCH(Заказ!N104,Таблица1[Описание решетки],0)),\".\",VLOOKUP(N104,'Варианты Решёток'!$G$7:$O$13,8,FALSE)))),INDEX('Доп. комплектация'!D:D,MATCH(A104,'Доп. комплектация'!B:B,0))),\"\")","v":""},{"$f":"IF(A104<>\"\",IF(LEFT(A104,9)=\"Конвектор\",CONCATENATE(RIGHT(A104,LEN(A104)-10),D104,E104,C104,IF(O104=\"концевое\",\"K\",IF(O104=\"проходное\",\"P\",\"\")),IF(A104=\"ZN\",\"\",\"24V.FCM\\\"),IF(N104=\"\",\"OR\",CONCATENATE(\"RR\",INDEX('Варианты Решёток'!$F$7:$F$13,MATCH(Заказ!N104,Таблица1[Описание решетки],0)),VLOOKUP(N104,'Варианты Решёток'!$G$7:$O$13,8,FALSE)))),INDEX('Доп. комплектация'!D:D,MATCH(A104,'Доп. комплектация'!B:B,0))),\"\")","v":""}]
[null,null,null,null,null,null,null,null,null,null,null,"",null,null,null,null,null,"",{"$f":"IF(M105>0,IF(LEFT(A105,9)=\"Конвектор\",INDIRECT(\"RC[\"&W105&\"]\",FALSE)*Заказ!M105,H105),\"\")","v":""},"","","",{"$f":"IF(M105<>\"\",IFERROR(VLOOKUP(N105,'Варианты Решёток'!$G$7:$M$13,7,FALSE),-9),\"\")","v":""},{"$f":"IF(A105<>\"\",IF(LEFT(A105,9)=\"Конвектор\",CONCATENATE(RIGHT(A105,LEN(A105)-10),D105,\".\",E105,\".\",C105,\".\",IF(O105=\"концевое\",\"K\",IF(O105=\"проходное\",\"P\",\"\")),\"\\\",IF(A105=\"ZN\",\"\",\"24V.FCM\\\"),IF(N105=\"\",\"OR\",CONCATENATE(\"RR\",INDEX('Варианты Решёток'!$F$7:$F$13,MATCH(Заказ!N105,Таблица1[Описание решетки],0)),\".\",VLOOKUP(N105,'Варианты Решёток'!$G$7:$O$13,8,FALSE)))),INDEX('Доп. комплектация'!D:D,MATCH(A105,'Доп. комплектация'!B:B,0))),\"\")","v":""},{"$f":"IF(A105<>\"\",IF(LEFT(A105,9)=\"Конвектор\",CONCATENATE(RIGHT(A105,LEN(A105)-10),D105,E105,C105,IF(O105=\"концевое\",\"K\",IF(O105=\"проходное\",\"P\",\"\")),IF(A105=\"ZN\",\"\",\"24V.FCM\\\"),IF(N105=\"\",\"OR\",CONCATENATE(\"RR\",INDEX('Варианты Решёток'!$F$7:$F$13,MATCH(Заказ!N105,Таблица1[Описание решетки],0)),VLOOKUP(N105,'Варианты Решёток'!$G$7:$O$13,8,FALSE)))),INDEX('Доп. комплектация'!D:D,MATCH(A105,'Доп. комплектация'!B:B,0))),\"\")","v":""}]
[null,null,null,null,null,null,null,null,null,null,null,"",null,null,null,null,null,"",{"$f":"IF(M106>0,IF(LEFT(A106,9)=\"Конвектор\",INDIRECT(\"RC[\"&W106&\"]\",FALSE)*Заказ!M106,H106),\"\")","v":""},"","","",{"$f":"IF(M106<>\"\",IFERROR(VLOOKUP(N106,'Варианты Решёток'!$G$7:$M$13,7,FALSE),-9),\"\")","v":""},{"$f":"IF(A106<>\"\",IF(LEFT(A106,9)=\"Конвектор\",CONCATENATE(RIGHT(A106,LEN(A106)-10),D106,\".\",E106,\".\",C106,\".\",IF(O106=\"концевое\",\"K\",IF(O106=\"проходное\",\"P\",\"\")),\"\\\",IF(A106=\"ZN\",\"\",\"24V.FCM\\\"),IF(N106=\"\",\"OR\",CONCATENATE(\"RR\",INDEX('Варианты Решёток'!$F$7:$F$13,MATCH(Заказ!N106,Таблица1[Описание решетки],0)),\".\",VLOOKUP(N106,'Варианты Решёток'!$G$7:$O$13,8,FALSE)))),INDEX('Доп. комплектация'!D:D,MATCH(A106,'Доп. комплектация'!B:B,0))),\"\")","v":""},{"$f":"IF(A106<>\"\",IF(LEFT(A106,9)=\"Конвектор\",CONCATENATE(RIGHT(A106,LEN(A106)-10),D106,E106,C106,IF(O106=\"концевое\",\"K\",IF(O106=\"проходное\",\"P\",\"\")),IF(A106=\"ZN\",\"\",\"24V.FCM\\\"),IF(N106=\"\",\"OR\",CONCATENATE(\"RR\",INDEX('Варианты Решёток'!$F$7:$F$13,MATCH(Заказ!N106,Таблица1[Описание решетки],0)),VLOOKUP(N106,'Варианты Решёток'!$G$7:$O$13,8,FALSE)))),INDEX('Доп. комплектация'!D:D,MATCH(A106,'Доп. комплектация'!B:B,0))),\"\")","v":""}]
[null,null,null,null,null,null,null,null,null,null,null,"",null,null,null,null,null,"",{"$f":"IF(M107>0,IF(LEFT(A107,9)=\"Конвектор\",INDIRECT(\"RC[\"&W107&\"]\",FALSE)*Заказ!M107,H107),\"\")","v":""},"","","",{"$f":"IF(M107<>\"\",IFERROR(VLOOKUP(N107,'Варианты Решёток'!$G$7:$M$13,7,FALSE),-9),\"\")","v":""},{"$f":"IF(A107<>\"\",IF(LEFT(A107,9)=\"Конвектор\",CONCATENATE(RIGHT(A107,LEN(A107)-10),D107,\".\",E107,\".\",C107,\".\",IF(O107=\"концевое\",\"K\",IF(O107=\"проходное\",\"P\",\"\")),\"\\\",IF(A107=\"ZN\",\"\",\"24V.FCM\\\"),IF(N107=\"\",\"OR\",CONCATENATE(\"RR\",INDEX('Варианты Решёток'!$F$7:$F$13,MATCH(Заказ!N107,Таблица1[Описание решетки],0)),\".\",VLOOKUP(N107,'Варианты Решёток'!$G$7:$O$13,8,FALSE)))),INDEX('Доп. комплектация'!D:D,MATCH(A107,'Доп. комплектация'!B:B,0))),\"\")","v":""},{"$f":"IF(A107<>\"\",IF(LEFT(A107,9)=\"Конвектор\",CONCATENATE(RIGHT(A107,LEN(A107)-10),D107,E107,C107,IF(O107=\"концевое\",\"K\",IF(O107=\"проходное\",\"P\",\"\")),IF(A107=\"ZN\",\"\",\"24V.FCM\\\"),IF(N107=\"\",\"OR\",CONCATENATE(\"RR\",INDEX('Варианты Решёток'!$F$7:$F$13,MATCH(Заказ!N107,Таблица1[Описание решетки],0)),VLOOKUP(N107,'Варианты Решёток'!$G$7:$O$13,8,FALSE)))),INDEX('Доп. комплектация'!D:D,MATCH(A107,'Доп. комплектация'!B:B,0))),\"\")","v":""}]
[null,null,null,null,null,null,null,null,null,null,null,"",null,null,null,null,null,"",{"$f":"IF(M108>0,IF(LEFT(A108,9)=\"Конвектор\",INDIRECT(\"RC[\"&W108&\"]\",FALSE)*Заказ!M108,H108),\"\")","v":""},"","","",{"$f":"IF(M108<>\"\",IFERROR(VLOOKUP(N108,'Варианты Решёток'!$G$7:$M$13,7,FALSE),-9),\"\")","v":""},{"$f":"IF(A108<>\"\",IF(LEFT(A108,9)=\"Конвектор\",CONCATENATE(RIGHT(A108,LEN(A108)-10),D108,\".\",E108,\".\",C108,\".\",IF(O108=\"концевое\",\"K\",IF(O108=\"проходное\",\"P\",\"\")),\"\\\",IF(A108=\"ZN\",\"\",\"24V.FCM\\\"),IF(N108=\"\",\"OR\",CONCATENATE(\"RR\",INDEX('Варианты Решёток'!$F$7:$F$13,MATCH(Заказ!N108,Таблица1[Описание решетки],0)),\".\",VLOOKUP(N108,'Варианты Решёток'!$G$7:$O$13,8,FALSE)))),INDEX('Доп. комплектация'!D:D,MATCH(A108,'Доп. комплектация'!B:B,0))),\"\")","v":""},{"$f":"IF(A108<>\"\",IF(LEFT(A108,9)=\"Конвектор\",CONCATENATE(RIGHT(A108,LEN(A108)-10),D108,E108,C108,IF(O108=\"концевое\",\"K\",IF(O108=\"проходное\",\"P\",\"\")),IF(A108=\"ZN\",\"\",\"24V.FCM\\\"),IF(N108=\"\",\"OR\",CONCATENATE(\"RR\",INDEX('Варианты Решёток'!$F$7:$F$13,MATCH(Заказ!N108,Таблица1[Описание решетки],0)),VLOOKUP(N108,'Варианты Решёток'!$G$7:$O$13,8,FALSE)))),INDEX('Доп. комплектация'!D:D,MATCH(A108,'Доп. комплектация'!B:B,0))),\"\")","v":""}]
[null,null,null,null,null,null,null,null,null,null,null,"",null,null,null,null,null,"",{"$f":"IF(M109>0,IF(LEFT(A109,9)=\"Конвектор\",INDIRECT(\"RC[\"&W109&\"]\",FALSE)*Заказ!M109,H109),\"\")","v":""},"","","",{"$f":"IF(M109<>\"\",IFERROR(VLOOKUP(N109,'Варианты Решёток'!$G$7:$M$13,7,FALSE),-9),\"\")","v":""},{"$f":"IF(A109<>\"\",IF(LEFT(A109,9)=\"Конвектор\",CONCATENATE(RIGHT(A109,LEN(A109)-10),D109,\".\",E109,\".\",C109,\".\",IF(O109=\"концевое\",\"K\",IF(O109=\"проходное\",\"P\",\"\")),\"\\\",IF(A109=\"ZN\",\"\",\"24V.FCM\\\"),IF(N109=\"\",\"OR\",CONCATENATE(\"RR\",INDEX('Варианты Решёток'!$F$7:$F$13,MATCH(Заказ!N109,Таблица1[Описание решетки],0)),\".\",VLOOKUP(N109,'Варианты Решёток'!$G$7:$O$13,8,FALSE)))),INDEX('Доп. комплектация'!D:D,MATCH(A109,'Доп. комплектация'!B:B,0))),\"\")","v":""},{"$f":"IF(A109<>\"\",IF(LEFT(A109,9)=\"Конвектор\",CONCATENATE(RIGHT(A109,LEN(A109)-10),D109,E109,C109,IF(O109=\"концевое\",\"K\",IF(O109=\"проходное\",\"P\",\"\")),IF(A109=\"ZN\",\"\",\"24V.FCM\\\"),IF(N109=\"\",\"OR\",CONCATENATE(\"RR\",INDEX('Варианты Решёток'!$F$7:$F$13,MATCH(Заказ!N109,Таблица1[Описание решетки],0)),VLOOKUP(N109,'Варианты Решёток'!$G$7:$O$13,8,FALSE)))),INDEX('Доп. комплектация'!D:D,MATCH(A109,'Доп. комплектация'!B:B,0))),\"\")","v":""}]
[null,null,null,null,null,null,null,null,null,null,null,"",null,null,null,null,null,"",{"$f":"IF(M110>0,IF(LEFT(A110,9)=\"Конвектор\",INDIRECT(\"RC[\"&W110&\"]\",FALSE)*Заказ!M110,H110),\"\")","v":""},"","","",{"$f":"IF(M110<>\"\",IFERROR(VLOOKUP(N110,'Варианты Решёток'!$G$7:$M$13,7,FALSE),-9),\"\")","v":""},{"$f":"IF(A110<>\"\",IF(LEFT(A110,9)=\"Конвектор\",CONCATENATE(RIGHT(A110,LEN(A110)-10),D110,\".\",E110,\".\",C110,\".\",IF(O110=\"концевое\",\"K\",IF(O110=\"проходное\",\"P\",\"\")),\"\\\",IF(A110=\"ZN\",\"\",\"24V.FCM\\\"),IF(N110=\"\",\"OR\",CONCATENATE(\"RR\",INDEX('Варианты Решёток'!$F$7:$F$13,MATCH(Заказ!N110,Таблица1[Описание решетки],0)),\".\",VLOOKUP(N110,'Варианты Решёток'!$G$7:$O$13,8,FALSE)))),INDEX('Доп. комплектация'!D:D,MATCH(A110,'Доп. комплектация'!B:B,0))),\"\")","v":""},{"$f":"IF(A110<>\"\",IF(LEFT(A110,9)=\"Конвектор\",CONCATENATE(RIGHT(A110,LEN(A110)-10),D110,E110,C110,IF(O110=\"концевое\",\"K\",IF(O110=\"проходное\",\"P\",\"\")),IF(A110=\"ZN\",\"\",\"24V.FCM\\\"),IF(N110=\"\",\"OR\",CONCATENATE(\"RR\",INDEX('Варианты Решёток'!$F$7:$F$13,MATCH(Заказ!N110,Таблица1[Описание решетки],0)),VLOOKUP(N110,'Варианты Решёток'!$G$7:$O$13,8,FALSE)))),INDEX('Доп. комплектация'!D:D,MATCH(A110,'Доп. комплектация'!B:B,0))),\"\")","v":""}]
[null,null,null,null,null,null,null,null,null,null,null,"",null,null,null,null,null,"",{"$f":"IF(M111>0,IF(LEFT(A111,9)=\"Конвектор\",INDIRECT(\"RC[\"&W111&\"]\",FALSE)*Заказ!M111,H111),\"\")","v":""},"","","",{"$f":"IF(M111<>\"\",IFERROR(VLOOKUP(N111,'Варианты Решёток'!$G$7:$M$13,7,FALSE),-9),\"\")","v":""},{"$f":"IF(A111<>\"\",IF(LEFT(A111,9)=\"Конвектор\",CONCATENATE(RIGHT(A111,LEN(A111)-10),D111,\".\",E111,\".\",C111,\".\",IF(O111=\"концевое\",\"K\",IF(O111=\"проходное\",\"P\",\"\")),\"\\\",IF(A111=\"ZN\",\"\",\"24V.FCM\\\"),IF(N111=\"\",\"OR\",CONCATENATE(\"RR\",INDEX('Варианты Решёток'!$F$7:$F$13,MATCH(Заказ!N111,Таблица1[Описание решетки],0)),\".\",VLOOKUP(N111,'Варианты Решёток'!$G$7:$O$13,8,FALSE)))),INDEX('Доп. комплектация'!D:D,MATCH(A111,'Доп. комплектация'!B:B,0))),\"\")","v":""},{"$f":"IF(A111<>\"\",IF(LEFT(A111,9)=\"Конвектор\",CONCATENATE(RIGHT(A111,LEN(A111)-10),D111,E111,C111,IF(O111=\"концевое\",\"K\",IF(O111=\"проходное\",\"P\",\"\")),IF(A111=\"ZN\",\"\",\"24V.FCM\\\"),IF(N111=\"\",\"OR\",CONCATENATE(\"RR\",INDEX('Варианты Решёток'!$F$7:$F$13,MATCH(Заказ!N111,Таблица1[Описание решетки],0)),VLOOKUP(N111,'Варианты Решёток'!$G$7:$O$13,8,FALSE)))),INDEX('Доп. комплектация'!D:D,MATCH(A111,'Доп. комплектация'!B:B,0))),\"\")","v":""}]
[null,null,null,null,null,null,null,null,null,null,null,"",null,null,null,null,null,"",{"$f":"IF(M112>0,IF(LEFT(A112,9)=\"Конвектор\",INDIRECT(\"RC[\"&W112&\"]\",FALSE)*Заказ!M112,H112),\"\")","v":""},"","","",{"$f":"IF(M112<>\"\",IFERROR(VLOOKUP(N112,'Варианты Решёток'!$G$7:$M$13,7,FALSE),-9),\"\")","v":""},{"$f":"IF(A112<>\"\",IF(LEFT(A112,9)=\"Конвектор\",CONCATENATE(RIGHT(A112,LEN(A112)-10),D112,\".\",E112,\".\",C112,\".\",IF(O112=\"концевое\",\"K\",IF(O112=\"проходное\",\"P\",\"\")),\"\\\",IF(A112=\"ZN\",\"\",\"24V.FCM\\\"),IF(N112=\"\",\"OR\",CONCATENATE(\"RR\",INDEX('Варианты Решёток'!$F$7:$F$13,MATCH(Заказ!N112,Таблица1[Описание решетки],0)),\".\",VLOOKUP(N112,'Варианты Решёток'!$G$7:$O$13,8,FALSE)))),INDEX('Доп. комплектация'!D:D,MATCH(A112,'Доп. комплектация'!B:B,0))),\"\")","v":""},{"$f":"IF(A112<>\"\",IF(LEFT(A112,9)=\"Конвектор\",CONCATENATE(RIGHT(A112,LEN(A112)-10),D112,E112,C112,IF(O112=\"концевое\",\"K\",IF(O112=\"проходное\",\"P\",\"\")),IF(A112=\"ZN\",\"\",\"24V.FCM\\\"),IF(N112=\"\",\"OR\",CONCATENATE(\"RR\",INDEX('Варианты Решёток'!$F$7:$F$13,MATCH(Заказ!N112,Таблица1[Описание решетки],0)),VLOOKUP(N112,'Варианты Решёток'!$G$7:$O$13,8,FALSE)))),INDEX('Доп. комплектация'!D:D,MATCH(A112,'Доп. комплектация'!B:B,0))),\"\")","v":""}]
[null,null,null,null,null,null,null,null,null,null,null,"",null,null,null,null,null,"",{"$f":"IF(M113>0,IF(LEFT(A113,9)=\"Конвектор\",INDIRECT(\"RC[\"&W113&\"]\",FALSE)*Заказ!M113,H113),\"\")","v":""},"","","",{"$f":"IF(M113<>\"\",IFERROR(VLOOKUP(N113,'Варианты Решёток'!$G$7:$M$13,7,FALSE),-9),\"\")","v":""},{"$f":"IF(A113<>\"\",IF(LEFT(A113,9)=\"Конвектор\",CONCATENATE(RIGHT(A113,LEN(A113)-10),D113,\".\",E113,\".\",C113,\".\",IF(O113=\"концевое\",\"K\",IF(O113=\"проходное\",\"P\",\"\")),\"\\\",IF(A113=\"ZN\",\"\",\"24V.FCM\\\"),IF(N113=\"\",\"OR\",CONCATENATE(\"RR\",INDEX('Варианты Решёток'!$F$7:$F$13,MATCH(Заказ!N113,Таблица1[Описание решетки],0)),\".\",VLOOKUP(N113,'Варианты Решёток'!$G$7:$O$13,8,FALSE)))),INDEX('Доп. комплектация'!D:D,MATCH(A113,'Доп. комплектация'!B:B,0))),\"\")","v":""},{"$f":"IF(A113<>\"\",IF(LEFT(A113,9)=\"Конвектор\",CONCATENATE(RIGHT(A113,LEN(A113)-10),D113,E113,C113,IF(O113=\"концевое\",\"K\",IF(O113=\"проходное\",\"P\",\"\")),IF(A113=\"ZN\",\"\",\"24V.FCM\\\"),IF(N113=\"\",\"OR\",CONCATENATE(\"RR\",INDEX('Варианты Решёток'!$F$7:$F$13,MATCH(Заказ!N113,Таблица1[Описание решетки],0)),VLOOKUP(N113,'Варианты Решёток'!$G$7:$O$13,8,FALSE)))),INDEX('Доп. комплектация'!D:D,MATCH(A113,'Доп. комплектация'!B:B,0))),\"\")","v":""}]
[null,null,null,null,null,null,null,null,null,null,null,"",null,null,null,null,null,"",{"$f":"IF(M114>0,IF(LEFT(A114,9)=\"Конвектор\",INDIRECT(\"RC[\"&W114&\"]\",FALSE)*Заказ!M114,H114),\"\")","v":""},"","","",{"$f":"IF(M114<>\"\",IFERROR(VLOOKUP(N114,'Варианты Решёток'!$G$7:$M$13,7,FALSE),-9),\"\")","v":""},{"$f":"IF(A114<>\"\",IF(LEFT(A114,9)=\"Конвектор\",CONCATENATE(RIGHT(A114,LEN(A114)-10),D114,\".\",E114,\".\",C114,\".\",IF(O114=\"концевое\",\"K\",IF(O114=\"проходное\",\"P\",\"\")),\"\\\",IF(A114=\"ZN\",\"\",\"24V.FCM\\\"),IF(N114=\"\",\"OR\",CONCATENATE(\"RR\",INDEX('Варианты Решёток'!$F$7:$F$13,MATCH(Заказ!N114,Таблица1[Описание решетки],0)),\".\",VLOOKUP(N114,'Варианты Решёток'!$G$7:$O$13,8,FALSE)))),INDEX('Доп. комплектация'!D:D,MATCH(A114,'Доп. комплектация'!B:B,0))),\"\")","v":""},{"$f":"IF(A114<>\"\",IF(LEFT(A114,9)=\"Конвектор\",CONCATENATE(RIGHT(A114,LEN(A114)-10),D114,E114,C114,IF(O114=\"концевое\",\"K\",IF(O114=\"проходное\",\"P\",\"\")),IF(A114=\"ZN\",\"\",\"24V.FCM\\\"),IF(N114=\"\",\"OR\",CONCATENATE(\"RR\",INDEX('Варианты Решёток'!$F$7:$F$13,MATCH(Заказ!N114,Таблица1[Описание решетки],0)),VLOOKUP(N114,'Варианты Решёток'!$G$7:$O$13,8,FALSE)))),INDEX('Доп. комплектация'!D:D,MATCH(A114,'Доп. комплектация'!B:B,0))),\"\")","v":""}]
[null,null,null,null,null,null,null,null,null,null,null,"",null,null,null,null,null,"",{"$f":"IF(M115>0,IF(LEFT(A115,9)=\"Конвектор\",INDIRECT(\"RC[\"&W115&\"]\",FALSE)*Заказ!M115,H115),\"\")","v":""},"","","",{"$f":"IF(M115<>\"\",IFERROR(VLOOKUP(N115,'Варианты Решёток'!$G$7:$M$13,7,FALSE),-9),\"\")","v":""},{"$f":"IF(A115<>\"\",IF(LEFT(A115,9)=\"Конвектор\",CONCATENATE(RIGHT(A115,LEN(A115)-10),D115,\".\",E115,\".\",C115,\".\",IF(O115=\"концевое\",\"K\",IF(O115=\"проходное\",\"P\",\"\")),\"\\\",IF(A115=\"ZN\",\"\",\"24V.FCM\\\"),IF(N115=\"\",\"OR\",CONCATENATE(\"RR\",INDEX('Варианты Решёток'!$F$7:$F$13,MATCH(Заказ!N115,Таблица1[Описание решетки],0)),\".\",VLOOKUP(N115,'Варианты Решёток'!$G$7:$O$13,8,FALSE)))),INDEX('Доп. комплектация'!D:D,MATCH(A115,'Доп. комплектация'!B:B,0))),\"\")","v":""},{"$f":"IF(A115<>\"\",IF(LEFT(A115,9)=\"Конвектор\",CONCATENATE(RIGHT(A115,LEN(A115)-10),D115,E115,C115,IF(O115=\"концевое\",\"K\",IF(O115=\"проходное\",\"P\",\"\")),IF(A115=\"ZN\",\"\",\"24V.FCM\\\"),IF(N115=\"\",\"OR\",CONCATENATE(\"RR\",INDEX('Варианты Решёток'!$F$7:$F$13,MATCH(Заказ!N115,Таблица1[Описание решетки],0)),VLOOKUP(N115,'Варианты Решёток'!$G$7:$O$13,8,FALSE)))),INDEX('Доп. комплектация'!D:D,MATCH(A115,'Доп. комплектация'!B:B,0))),\"\")","v":""}]
[null,null,null,null,null,null,null,null,null,null,null,"",null,null,null,null,null,"",{"$f":"IF(M116>0,IF(LEFT(A116,9)=\"Конвектор\",INDIRECT(\"RC[\"&W116&\"]\",FALSE)*Заказ!M116,H116),\"\")","v":""},"","","",{"$f":"IF(M116<>\"\",IFERROR(VLOOKUP(N116,'Варианты Решёток'!$G$7:$M$13,7,FALSE),-9),\"\")","v":""},{"$f":"IF(A116<>\"\",IF(LEFT(A116,9)=\"Конвектор\",CONCATENATE(RIGHT(A116,LEN(A116)-10),D116,\".\",E116,\".\",C116,\".\",IF(O116=\"концевое\",\"K\",IF(O116=\"проходное\",\"P\",\"\")),\"\\\",IF(A116=\"ZN\",\"\",\"24V.FCM\\\"),IF(N116=\"\",\"OR\",CONCATENATE(\"RR\",INDEX('Варианты Решёток'!$F$7:$F$13,MATCH(Заказ!N116,Таблица1[Описание решетки],0)),\".\",VLOOKUP(N116,'Варианты Решёток'!$G$7:$O$13,8,FALSE)))),INDEX('Доп. комплектация'!D:D,MATCH(A116,'Доп. комплектация'!B:B,0))),\"\")","v":""},{"$f":"IF(A116<>\"\",IF(LEFT(A116,9)=\"Конвектор\",CONCATENATE(RIGHT(A116,LEN(A116)-10),D116,E116,C116,IF(O116=\"концевое\",\"K\",IF(O116=\"проходное\",\"P\",\"\")),IF(A116=\"ZN\",\"\",\"24V.FCM\\\"),IF(N116=\"\",\"OR\",CONCATENATE(\"RR\",INDEX('Варианты Решёток'!$F$7:$F$13,MATCH(Заказ!N116,Таблица1[Описание решетки],0)),VLOOKUP(N116,'Варианты Решёток'!$G$7:$O$13,8,FALSE)))),INDEX('Доп. комплектация'!D:D,MATCH(A116,'Доп. комплектация'!B:B,0))),\"\")","v":""}]
[null,null,null,null,null,null,null,null,null,null,null,"",null,null,null,null,null,"",{"$f":"IF(M117>0,IF(LEFT(A117,9)=\"Конвектор\",INDIRECT(\"RC[\"&W117&\"]\",FALSE)*Заказ!M117,H117),\"\")","v":""},"","","",{"$f":"IF(M117<>\"\",IFERROR(VLOOKUP(N117,'Варианты Решёток'!$G$7:$M$13,7,FALSE),-9),\"\")","v":""},{"$f":"IF(A117<>\"\",IF(LEFT(A117,9)=\"Конвектор\",CONCATENATE(RIGHT(A117,LEN(A117)-10),D117,\".\",E117,\".\",C117,\".\",IF(O117=\"концевое\",\"K\",IF(O117=\"проходное\",\"P\",\"\")),\"\\\",IF(A117=\"ZN\",\"\",\"24V.FCM\\\"),IF(N117=\"\",\"OR\",CONCATENATE(\"RR\",INDEX('Варианты Решёток'!$F$7:$F$13,MATCH(Заказ!N117,Таблица1[Описание решетки],0)),\".\",VLOOKUP(N117,'Варианты Решёток'!$G$7:$O$13,8,FALSE)))),INDEX('Доп. комплектация'!D:D,MATCH(A117,'Доп. комплектация'!B:B,0))),\"\")","v":""},{"$f":"IF(A117<>\"\",IF(LEFT(A117,9)=\"Конвектор\",CONCATENATE(RIGHT(A117,LEN(A117)-10),D117,E117,C117,IF(O117=\"концевое\",\"K\",IF(O117=\"проходное\",\"P\",\"\")),IF(A117=\"ZN\",\"\",\"24V.FCM\\\"),IF(N117=\"\",\"OR\",CONCATENATE(\"RR\",INDEX('Варианты Решёток'!$F$7:$F$13,MATCH(Заказ!N117,Таблица1[Описание решетки],0)),VLOOKUP(N117,'Варианты Решёток'!$G$7:$O$13,8,FALSE)))),INDEX('Доп. комплектация'!D:D,MATCH(A117,'Доп. комплектация'!B:B,0))),\"\")","v":""}]
[null,null,null,null,null,null,null,null,null,null,null,"",null,null,null,null,null,"",{"$f":"IF(M118>0,IF(LEFT(A118,9)=\"Конвектор\",INDIRECT(\"RC[\"&W118&\"]\",FALSE)*Заказ!M118,H118),\"\")","v":""},"","","",{"$f":"IF(M118<>\"\",IFERROR(VLOOKUP(N118,'Варианты Решёток'!$G$7:$M$13,7,FALSE),-9),\"\")","v":""},{"$f":"IF(A118<>\"\",IF(LEFT(A118,9)=\"Конвектор\",CONCATENATE(RIGHT(A118,LEN(A118)-10),D118,\".\",E118,\".\",C118,\".\",IF(O118=\"концевое\",\"K\",IF(O118=\"проходное\",\"P\",\"\")),\"\\\",IF(A118=\"ZN\",\"\",\"24V.FCM\\\"),IF(N118=\"\",\"OR\",CONCATENATE(\"RR\",INDEX('Варианты Решёток'!$F$7:$F$13,MATCH(Заказ!N118,Таблица1[Описание решетки],0)),\".\",VLOOKUP(N118,'Варианты Решёток'!$G$7:$O$13,8,FALSE)))),INDEX('Доп. комплектация'!D:D,MATCH(A118,'Доп. комплектация'!B:B,0))),\"\")","v":""},{"$f":"IF(A118<>\"\",IF(LEFT(A118,9)=\"Конвектор\",CONCATENATE(RIGHT(A118,LEN(A118)-10),D118,E118,C118,IF(O118=\"концевое\",\"K\",IF(O118=\"проходное\",\"P\",\"\")),IF(A118=\"ZN\",\"\",\"24V.FCM\\\"),IF(N118=\"\",\"OR\",CONCATENATE(\"RR\",INDEX('Варианты Решёток'!$F$7:$F$13,MATCH(Заказ!N118,Таблица1[Описание решетки],0)),VLOOKUP(N118,'Варианты Решёток'!$G$7:$O$13,8,FALSE)))),INDEX('Доп. комплектация'!D:D,MATCH(A118,'Доп. комплектация'!B:B,0))),\"\")","v":""}]
[null,null,null,null,null,null,null,null,null,null,null,"",null,null,null,null,null,"",{"$f":"IF(M119>0,IF(LEFT(A119,9)=\"Конвектор\",INDIRECT(\"RC[\"&W119&\"]\",FALSE)*Заказ!M119,H119),\"\")","v":""},"","","",{"$f":"IF(M119<>\"\",IFERROR(VLOOKUP(N119,'Варианты Решёток'!$G$7:$M$13,7,FALSE),-9),\"\")","v":""},{"$f":"IF(A119<>\"\",IF(LEFT(A119,9)=\"Конвектор\",CONCATENATE(RIGHT(A119,LEN(A119)-10),D119,\".\",E119,\".\",C119,\".\",IF(O119=\"концевое\",\"K\",IF(O119=\"проходное\",\"P\",\"\")),\"\\\",IF(A119=\"ZN\",\"\",\"24V.FCM\\\"),IF(N119=\"\",\"OR\",CONCATENATE(\"RR\",INDEX('Варианты Решёток'!$F$7:$F$13,MATCH(Заказ!N119,Таблица1[Описание решетки],0)),\".\",VLOOKUP(N119,'Варианты Решёток'!$G$7:$O$13,8,FALSE)))),INDEX('Доп. комплектация'!D:D,MATCH(A119,'Доп. комплектация'!B:B,0))),\"\")","v":""},{"$f":"IF(A119<>\"\",IF(LEFT(A119,9)=\"Конвектор\",CONCATENATE(RIGHT(A119,LEN(A119)-10),D119,E119,C119,IF(O119=\"концевое\",\"K\",IF(O119=\"проходное\",\"P\",\"\")),IF(A119=\"ZN\",\"\",\"24V.FCM\\\"),IF(N119=\"\",\"OR\",CONCATENATE(\"RR\",INDEX('Варианты Решёток'!$F$7:$F$13,MATCH(Заказ!N119,Таблица1[Описание решетки],0)),VLOOKUP(N119,'Варианты Решёток'!$G$7:$O$13,8,FALSE)))),INDEX('Доп. комплектация'!D:D,MATCH(A119,'Доп. комплектация'!B:B,0))),\"\")","v":""}]
[null,null,null,null,null,null,null,null,null,null,null,"",null,null,null,null,null,"",{"$f":"IF(M120>0,IF(LEFT(A120,9)=\"Конвектор\",INDIRECT(\"RC[\"&W120&\"]\",FALSE)*Заказ!M120,H120),\"\")","v":""},"","","",{"$f":"IF(M120<>\"\",IFERROR(VLOOKUP(N120,'Варианты Решёток'!$G$7:$M$13,7,FALSE),-9),\"\")","v":""},{"$f":"IF(A120<>\"\",IF(LEFT(A120,9)=\"Конвектор\",CONCATENATE(RIGHT(A120,LEN(A120)-10),D120,\".\",E120,\".\",C120,\".\",IF(O120=\"концевое\",\"K\",IF(O120=\"проходное\",\"P\",\"\")),\"\\\",IF(A120=\"ZN\",\"\",\"24V.FCM\\\"),IF(N120=\"\",\"OR\",CONCATENATE(\"RR\",INDEX('Варианты Решёток'!$F$7:$F$13,MATCH(Заказ!N120,Таблица1[Описание решетки],0)),\".\",VLOOKUP(N120,'Варианты Решёток'!$G$7:$O$13,8,FALSE)))),INDEX('Доп. комплектация'!D:D,MATCH(A120,'Доп. комплектация'!B:B,0))),\"\")","v":""},{"$f":"IF(A120<>\"\",IF(LEFT(A120,9)=\"Конвектор\",CONCATENATE(RIGHT(A120,LEN(A120)-10),D120,E120,C120,IF(O120=\"концевое\",\"K\",IF(O120=\"проходное\",\"P\",\"\")),IF(A120=\"ZN\",\"\",\"24V.FCM\\\"),IF(N120=\"\",\"OR\",CONCATENATE(\"RR\",INDEX('Варианты Решёток'!$F$7:$F$13,MATCH(Заказ!N120,Таблица1[Описание решетки],0)),VLOOKUP(N120,'Варианты Решёток'!$G$7:$O$13,8,FALSE)))),INDEX('Доп. комплектация'!D:D,MATCH(A120,'Доп. комплектация'!B:B,0))),\"\")","v":""}]

{"sheet":"Версии","index":14,"n_rows":10,"n_cols":3,"rows_kept":10,"cut":false,"hidden":false,"merged":[]}
[null,"Версионность"]
[]
["Версия","Изменение","Дата"]
["1-2","Первая публичная версия","2023-09-27"]
["1-3","В описание Заказа добавлена длина","2023-09-28"]
["1-3","Добавлено формирование артикула","2023-09-28"]
["1-3","Исправлено обозначение стороны подключения артикула ZV (правый - R)","2023-09-28"]
["1-4","Убрали задвоенные позиции ZN, изменились цены на угловые элементы","2023-10-03"]
["1-5","Дополнительная комплектация, исправления недочетов, ограничения на 140 ширину","2023-12-12"]
["1-5-1","Исправлена ошибка на закладке Заказ по расчету цены с решеткой","2025-02-05"]

{"sheet":"Доп. комплектация","index":15,"n_rows":21,"n_cols":5,"rows_kept":21,"cut":false,"hidden":false,"merged":[]}
["К оглавлению"]
[]
[]
[null,"Дополнительные комплектующие"]
[]
[]
[]
[]
[null,"Комплектующие","Применение к моделям","Артикул","Цена"]
[null,"Настенный электронный термостат VT601 (белый)","ZV, ZV TURBO","vt601w",10120]
[null,"Настенный электронный термостат VT601 (черный)","ZV, ZV TURBO","vt601b",10120]
[null,"Клапан запорно-регулирующий Regutec F 1/2 проходной, арт. 0332-02.000","ZN, ZV, ZV TURBO","0332-02.000",1723]
[null,"Клапан запорно-регулирующий Regutec F 1/2 угловой, арт. 0331-02.000","ZN, ZV, ZV TURBO","0331-02.000",1603]
[null,"Клапан терморегулирующий проходной Calypso exact 1/2, арт. 3452-02.000","ZN, ZV, ZV TURBO","3452-02.000",3093]
[null,"Термоголовка «F» (дистанционный регулятор температуры 2 м.), арт. 2802-00.500","ZV, ZV TURBO","2802-00.500",9000]
[null,"Термоголовка «F» (дистанционный регулятор температуры 5 м.), арт. 2805-00.500","ZV, ZV TURBO","2805-00.500",9720]
[null,"Угловой элемент 140","ZN, ZV, ZV TURBO",null,23360]
[null,"Угловой элемент 200","ZN, ZV, ZV TURBO",null,26400]
[null,"Угловой элемент 260","ZN, ZV, ZV TURBO",null,28760]
[null,"Угловой элемент 300","ZN, ZV, ZV TURBO",null,32990]
[null,"Угловой элемент 380","ZN, ZV, ZV TURBO",null,36660]

{"sheet":"Ограничения","index":16,"n_rows":25,"n_cols":5,"rows_kept":25,"cut":false,"hidden":true,"merged":[]}
["Концевое исполнение"]
["140x80",1,null,1,2]
["140x90",1,null,"проходное","концевое"]
["140x110",1,null,null,"проходное"]
["140x150",2]
["200x80",2]
["200x90",2]
["200x110",2]
["200x150",2]
["200x200",2]
["250x80",2]
["250x90",2]
["250x110",2]
["250x150",2]
["250x200",2]
["300x80",2]
["300x90",2]
["300x110",2]
["300x150",2]
["300x200",2]
["380x80",2]
["380x90",2]
["380x110",2]
["380x150",2]
["380x200",2]

{"sheet":"Справочник ZN","index":17,"n_rows":46,"n_cols":56,"rows_kept":46,"cut":false,"hidden":true,"merged":[]}
["Наименование модели:",null,null,null,null,null,null,"Габаритные размеры:",null,null,null,null,"Исполнение подключения:",null,null,null,"Подключение (только для радиусных и угловых):",null,null,null,"Конструктивное исполнение:",null,null,null,null,null,"Рабочее напряжение для вентиляторных конвекторов:",null,null,null,null,null,"Тип встроенного регулятора оборотов вентилятора:",null,null,null,null,null,null,null,"Тип (исполнение) решетки:",null,null,null,"Планки решетки:",null,null,null,null,null,null,"Цвет втулок решетки:",null,null,"Профиль окантовки:"]
["ZN","естественная конвекция для сухих помещений",null,null,null,null,null,null,null,null,null,null,"K","концевое",null,null,null,"Любое (кроме радиусных и угловых)",null,null,null,null,null,null,null,null,"24V","- 24V – напряжение 24 В постоянного тока (DC).",null,null,null,null,null,"- Без обозначения – Без блока регулировки",null,null,null,null,null,null,"RR","- RR - рулонная решетка",null,null,10,"- 10 – анодированный алюминий, цвет «натуральный»",null,null,null,null,null,1,"- 1 – алюминий (под цвет планок)",null,"U","- U – U-образный профиль (стандартное исполнение)"]
["ZN-H","естественная конвекция для влажных помещений",null,null,null,null,null,null,null,null,null,null,"Р","проходное",null,null,"R","- R - правое",null,null,"R",null,null,null,null,null,null,null,null,null,null,null,"FCM","   регулировки вентиляторов (только для вентиляторов 220V).",null,null,null,null,null,null,"OR","- OR - Без решетки",null,null,11,"- 11 – анодированный алюминий, цвет «шампань»",null,null,null,null,null,2,"- 2 – бежевый",null,"F","- F – F-образный профиль."]
[null,null,null,null,null,null,null,"Ширина","Высота","Длина",null,null,null,null,null,null,"L","- L - левое",null,null,"A",null,null,null,null,null,null,null,null,null,null,null,null,"- FCM– встроен модуль для автоматической плавной",null,null,null,null,null,null,null,null,null,null,12,"- 12 – анодированный алюминий, цвет «латунь»",null,null,null,null,null,3,"- 3 – черный"]
[null,null,null,null,null,null,null,140,80,800,null,null,null,null,null,null,null,null,null,null,null,null,null,null,null,null,null,null,null,null,null,null,null,"  регулировки ЕС-вентиляторов 24V DC",null,null,null,null,null,null,null,null,null,null,13,"- 13 – анодированный алюминий, цвет «темная бронза»"]
[null,null,null,null,null,null,null,200,90,900,null,null,null,null,null,null,null,null,null,null,null,null,null,null,null,null,null,null,null,null,null,null,null,null,null,null,null,null,null,null,null,null,null,null,14,"- 14 – анодированный алюминий, цвет «светлое золото»"]
[null,null,null,null,null,null,null,250,110,1000,null,null,null,null,null,null,null,null,null,null,null,null,null,null,null,null,null,null,null,null,null,null,null,null,null,null,null,null,null,null,null,null,null,null,20,"- 20 – дерево, бук натуральный"]
[null,null,null,null,null,null,null,300,150,1100,null,null,null,null,null,null,null,null,null,null,null,null,null,null,null,null,null,null,null,null,null,null,null,null,null,null,null,null,null,null,null,null,null,null,22,"- 22 – дерево, дуб натуральный"]
[null,null,null,null,null,null,null,380,200,1200,null,null,null,null,null,null,null,null,null,null,null,null,null,null,null,null,null,null,null,null,null,null,null,null,null,null,null,null,null,null,null,null,null,null,30,"- 30 – нержавеющая сталь, полировка (под заказ)"]
[null,null,null,null,null,null,null,null,null,1300]
[null,null,null,null,null,null,null,null,null,1400]
[null,null,null,null,null,null,null,null,null,1500]
[null,null,null,null,null,null,null,null,null,1600]
[null,null,null,null,null,null,null,null,null,1700]
[null,null,null,null,null,null,null,null,null,1800]
[null,null,null,null,null,null,null,null,null,1900]
[null,null,null,null,null,null,null,null,null,2000]
[null,null,null,null,null,null,null,null,null,2100]
[null,null,null,null,null,null,null,null,null,2200]
[null,null,null,null,null,null,null,null,null,2300]
[null,null,null,null,null,null,null,null,null,2400]
[null,null,null,null,null,null,null,null,null,2500]
[null,null,null,null,null,null,null,null,null,2600]
[null,null,null,null,null,null,null,null,null,2700]
[null,null,null,null,null,null,null,null,null,2800]
[null,null,null,null,null,null,null,null,null,2900]
[null,null,null,null,null,null,null,null,null,3000]
[null,null,null,null,null,null,null,null,null,3100]
[null,null,null,null,null,null,null,null,null,3200]
[null,null,null,null,null,null,null,null,null,3300]
[null,null,null,null,null,null,null,null,null,3400]
[null,null,null,null,null,null,null,null,null,3500]
[null,null,null,null,null,null,null,null,null,3600]
[null,null,null,null,null,null,null,null,null,3700]
[null,null,null,null,null,null,null,null,null,3800]
[null,null,null,null,null,null,null,null,null,3900]
[null,null,null,null,null,null,null,null,null,4000]
[null,null,null,null,null,null,null,null,null,4100]
[null,null,null,null,null,null,null,null,null,4200]
[null,null,null,null,null,null,null,null,null,4300]
[null,null,null,null,null,null,null,null,null,4400]
[null,null,null,null,null,null,null,null,null,4500]
[null,null,null,null,null,null,null,null,null,4600]
[null,null,null,null,null,null,null,null,null,4700]
[null,null,null,null,null,null,null,null,null,4800]
[null,null,null,null,null,null,null,null,null,4900]

{"sheet":"Справочник ZV","index":18,"n_rows":46,"n_cols":56,"rows_kept":46,"cut":false,"hidden":true,"merged":[]}
["Наименование модели:",null,null,null,null,null,null,"Габаритные размеры:",null,null,null,null,"Исполнение подключения:",null,null,null,"Подключение:",null,null,null,"Конструктивное исполнение:",null,null,null,null,null,"Рабочее напряжение для вентиляторных конвекторов:",null,null,null,null,null,"Тип встроенного регулятора оборотов вентилятора:",null,null,null,null,null,null,null,"Тип (исполнение) решетки:",null,null,null,"Планки решетки:",null,null,null,null,null,null,"Цвет втулок решетки:",null,null,"Профиль окантовки:"]
["ZV","конвектор для сухих помещений",null,null,null,null,null,null,null,null,null,null,"K","концевое",null,null,"R","- R - правое",null,null,null,null,null,null,null,null,"24V","- 24V – напряжение 24 В постоянного тока (DC).",null,null,null,null,null,"- Без обозначения – Без блока регулировки",null,null,null,null,null,null,"RR","- RR - рулонная решетка",null,null,10,"- 10 – анодированный алюминий, цвет «натуральный»",null,null,null,null,null,1,"- 1 – алюминий (под цвет планок)",null,"U","- U – U-образный профиль (стандартное исполнение)"]
["ZV TURBO","конвектор для сухих помещений",null,null,null,null,null,null,null,null,null,null,"Р","проходное",null,null,"L","- L - левое",null,null,"R",null,null,null,null,null,null,null,null,null,null,null,"FCM","   регулировки вентиляторов (только для вентиляторов 220V).",null,null,null,null,null,null,"OR","- OR - Без решетки",null,null,11,"- 11 – анодированный алюминий, цвет «шампань»",null,null,null,null,null,2,"- 2 – бежевый",null,"F","- F – F-образный профиль."]
["ZV-H","конвектор для влажных помещений",null,null,null,null,null,"Ширина","Высота","Длина",null,null,null,null,null,null,null,null,null,null,"A",null,null,null,null,null,null,null,null,null,null,null,null,"- FCM– встроен модуль для автоматической плавной",null,null,null,null,null,null,null,null,null,null,12,"- 12 – анодированный алюминий, цвет «латунь»",null,null,null,null,null,3,"- 3 – черный"]
["ZV-H TURBO","конвектор для влажных помещений",null,null,null,null,null,200,80,800,null,null,null,null,null,null,null,null,null,null,null,null,null,null,null,null,null,null,null,null,null,null,null,"  регулировки ЕС-вентиляторов 24V DC",null,null,null,null,null,null,null,null,null,null,13,"- 13 – анодированный алюминий, цвет «темная бронза»"]
[null,null,null,null,null,null,null,250,110,900,null,null,null,null,null,null,null,null,null,null,null,null,null,null,null,null,null,null,null,null,null,null,null,null,null,null,null,null,null,null,null,null,null,null,14,"- 14 – анодированный алюминий, цвет «светлое золото»"]
[null,null,null,null,null,null,null,300,150,1000,null,null,null,null,null,null,null,null,null,null,null,null,null,null,null,null,null,null,null,null,null,null,null,null,null,null,null,null,null,null,null,null,null,null,20,"- 20 – дерево, бук натуральный"]
[null,null,null,null,null,null,null,380,null,1100,null,null,null,null,null,null,null,null,null,null,null,null,null,null,null,null,null,null,null,null,null,null,null,null,null,null,null,null,null,null,null,null,null,null,22,"- 22 – дерево, дуб натуральный"]
[null,null,null,null,null,null,null,null,null,1200,null,null,null,null,null,null,null,null,null,null,null,null,null,null,null,null,null,null,null,null,null,null,null,null,null,null,null,null,null,null,null,null,null,null,30,"- 30 – нержавеющая сталь, полировка (под заказ)"]
[null,null,null,null,null,null,null,null,null,1300]
[null,null,null,null,null,null,null,null,null,1400]
[null,null,null,null,null,null,null,null,null,1500]
[null,null,null,null,null,null,null,null,null,1600]
[null,null,null,null,null,null,null,null,null,1700]
[null,null,null,null,null,null,null,null,null,1800]
[null,null,null,null,null,null,null,null,null,1900]
[null,null,null,null,null,null,null,null,null,2000]
[null,null,null,null,null,null,null,null,null,2100]
[null,null,null,null,null,null,null,null,null,2200]
[null,null,null,null,null,null,null,null,null,2300]
[null,null,null,null,null,null,null,null,null,2400]
[null,null,null,null,null,null,null,null,null,2500]
[null,null,null,null,null,null,null,null,null,2600]
[null,null,null,null,null,null,null,null,null,2700]
[null,null,null,null,null,null,null,null,null,2800]
[null,null,null,null,null,null,null,null,null,2900]
[null,null,null,null,null,null,null,null,null,3000]
[null,null,null,null,null,null,null,null,null,3100]
[null,null,null,null,null,null,null,null,null,3200]
[null,null,null,null,null,null,null,null,null,3300]
[null,null,null,null,null,null,null,null,null,3400]
[null,null,null,null,null,null,null,null,null,3500]
[null,null,null,null,null,null,null,null,null,3600]
[null,null,null,null,null,null,null,null,null,3700]
[null,null,null,null,null,null,null,null,null,3800]
[null,null,null,null,null,null,null,null,null,3900]
[null,null,null,null,null,null,null,null,null,4000]
[null,null,null,null,null,null,null,null,null,4100]
[null,null,null,null,null,null,null,null,null,4200]
[null,null,null,null,null,null,null,null,null,4300]
[null,null,null,null,null,null,null,null,null,4400]
[null,null,null,null,null,null,null,null,null,4500]
[null,null,null,null,null,null,null,null,null,4600]
[null,null,null,null,null,null,null,null,null,4700]
[null,null,null,null,null,null,null,null,null,4800]
[null,null,null,null,null,null,null,null,null,4900]