{"text_format":"1","workbook":"xlsx","n_sheets":27,"sheets":["Оглавление","Инструкция","Бренд","Информация","Артикул ZN","Артикул ZN...GV","Артикул ZV","Артикул Compact","Варианты Решёток","ZN и GV- естественная конвекция","ZV - принудительная конвекция","Compact - напольный вариант","Подбор ZN","Цены ZN","Цены ZN...GV","Подбор ZV и ZV Turbo","Цены ZV и ZV TURBO","Подбор Compact","Цены Compact","Доп. комплектация","Заказ","Версии","Ограничения","Справочник ZN","Справочник ZN..GV","Справочник ZV","Справочник Compact"],"not_rendered":{"charts":0,"images":19,"macros":1,"external_links":0,"defined_names":45,"comments":0,"pivot_tables":0},"unopened":[],"bounds":{"document_bytes":16777216,"sheet_cells":100000,"rows_first":2000,"rows_last":500,"rows_between":2000,"halvings":0,"cell_chars":16384,"cell_head_chars":4096},"cells_cut":0,"cells_raw":0,"read":"whole","date_system":"1900"}

{"sheet":"Оглавление","index":0,"n_rows":29,"n_cols":5,"rows_kept":29,"cut":false,"hidden":false,"merged":[[0,4,0,5],[5,4,5,5],[2,4,2,5],[4,4,4,5],[1,4,1,5],[3,4,3,5],[11,1,11,5],[8,1,8,5],[9,1,9,5],[10,1,10,5],[26,1,26,5],[27,1,27,5],[13,2,13,5],[14,2,14,5],[17,1,17,5],[19,2,19,5],[20,2,20,5],[25,1,25,5],[16,2,16,5]]}
[]
[null,null,null,"Прайс-лист на продукцию","www.zolter.ru"]
[null,null,null,"26.07.2026 v1-14"]
[null,null,null,null,"+7-495-150-77-06"]
[]
[null,null,null,"Оглавление","info@zolter.ru"]
[]
[]
[null,"О бренде"]
[null,"Общая информация"]
[null,"Варианты решёток"]
[null,"Конвекторы с естественной конвекцией (ZN) и возможностью присоединения в вентиляции  (ZN..GV)"]
[null,null,"Формирование артикула ZN"]
[null,null,"Подбор конвектора с естественной конвекцией (ZN)"]
[null,null,"Розничные цены на конвектора с естественной конвекций (ZN)"]
[null,null,"Формирование артикула ZN…GV с присоединением к вентиляции"]
[null,null,"Розничные цены на конвектора с естественной конвекций (ZN..GV) с присоединением к вентиляции"]
[null,"Конвекторы с принудительной конвекцией (ZV и ZV TURBO)"]
[null,null,"Формирование артикула ZV"]
[null,null,"Подбор конвектора с принудительной конвекцией (ZV и ZV TURBO)"]
[null,null,"Розничняе цены на конвектора  с принудительной конвекцией (ZV и ZV TURBO)"]
[null,"Напольные конвекторы Zolter Compact"]
[null,null,"Формирование артикула Compact"]
[null,null,"Подбор напольного конвектора Zolter Compact"]
[null,null,"Розничные цены на напольные конвекторы Zolter Compact"]
[null,"Дополнительная комплектация"]
[null,"Страница с заказом"]
[null,"Инструкция по работе с прайс-листом"]
[null,"Версии документа (история изменений)"]

{"sheet":"Инструкция","index":1,"n_rows":34,"n_cols":1,"rows_kept":34,"cut":false,"hidden":false,"merged":[]}
["К оглавлению"]
[]
["Краткая инструкция по работе с файлом"]
[]
["1. После открытия файла для возможности формирования заказа согласитесь на включение макросов и содержимого"]
[]
[]
[]
[]
[]
[]
[]
[]
[]
[]
[]
[]
[]
[]
[]
[]
["2. На странице Оглавление осуществляется переход по соответствующим закладкам, а с закладок есть возврат на первую страницу оглавления"]
[]
["3. На закладке Артикул ZN и Артикул ZV можно посмотреть правила формирования артикула, а также путем указания значений в желтых клетках - сформировать требуемый артикул"]
[]
["4. На закладках Подбор в желтых клетках укажите фильтры по Ширине и Высоте если требуется. Заполните поле Требуемая мощность и укажите допустимый процент погрешности. Система отберет подходящие конвекторы серий ZN и ZV, ZVT соответственно.\nОбратите внимание, что для вентиляторных конвекторов подбор осуществляется по мощности на средних оборотах вентилятора. Т.е. максимальная мощность данных конвекторов значительно выше. "]
[]
["5. На закладке Цены - воспользуйтесь фильтрами в верхней части окна. "]
[]
["6. На закладках подбора и цен для включения прибора в заказ - встаньте на строку с прибором и нажмите кнопку \"Добавить в заказ\".\nСтрока перенесется на закладку Заказ, где вы сможете отредактировать количество, выбрать решетку, окантовку, исполение и указать скикду с расчетом цены. \nДля очистки страницы Заказа используйте кнопку Очистить заказ\nДополнительную информацию можно указать в желтом поле. "]
[]
["7. На закладке \"Доп. Комплектация\" с помощью кнопки \"Добавить в заказ\" вы можете добавить термостат для вентиляторных приборов, угловые элементы при заказе угловых конвекторов и других комплектующих. Достаточно встать на строку с необходимым комплектующим и нажать кнопку - после чего комплектующие будет добавлено на закладку Заказ.  "]
[]
["8. Обращайте вниманиеи на версию файла, обновляйте ее регулярно с сайта www.zolter.ru. Возможно как обновление цен, так и доработка функционала. "]

{"sheet":"Бренд","index":2,"n_rows":1,"n_cols":2,"rows_kept":1,"cut":false,"hidden":false,"merged":[]}
[null,"К оглавлению"]

{"sheet":"Информация","index":3,"n_rows":1,"n_cols":2,"rows_kept":1,"cut":false,"hidden":false,"merged":[]}
[null,"К оглавлению"]

{"sheet":"Артикул ZN","index":4,"n_rows":56,"n_cols":30,"rows_kept":56,"cut":false,"hidden":false,"merged":[]}
[null,"К оглавлению"]
[null,null,null,null,null,null,null,null,null,null,null,null,null,null,null,null,null,null,null,null,null,null,null,null,null,null,null,null,null,"Сформированный артикул"]
[null,"Формирование артикула ZOLTER ZN",null,null,null,null,null,null,null,null,null,null,null,null,null,null,null,null,null,null,null,null,null,null,null,null,null,null,null,{"$f":"_xlfn.CONCAT(I4:AB4)","v":"ZN250.110.2500.K.RR1500\\RR00.1.URAL 9016"}]
[null,null,null,null,null,null,null,null,"ZN",250,".",110,".",2500,".","K",".","R","R",1500,"\\","RR","00",".",1,".","U","RAL 9016"]
[]
[]
[]
[null,"Наименование модели:"]
[null,null,"- ZN – естественная конвекция для сухих помещений"]
[null,null,"- ZN-H – естественная конвекция для влажных помещений"]
[null,"Габаритные размеры:"]
[null,null,"- Ширина (мм): 140, 200, 250, 300, 380"]
[null,null,"- Высота (мм): 80, 90, 110, 150, 200"]
[null,null,"- Длина (мм): до 5000"]
[null,"Исполнение подключения:"]
[null,null,"- K - концевое"]
[null,null,"- Р - проходное"]
[null,null,"Внимание! ZOLTER ZN 140.80 (90, 110) имеют только проходное исполнение. "]
[null,"Подключение (только для радиусных и угловых):"]
[null,null,"- R - правое"]
[null,null,"- L - левое"]
[null,"Конструктивное исполнение:"]
[null,null,"Без обозначения - прямое исполнение"]
[null,null,"- R - радиусное исполнение (только для ZN, радиус изгиба по оси корпуса "]
[null,null,"минимальный радиус для естественной конвекции - 1000 мм"]
[null,null,"- А - угловое исполение, угол сочленения (минимальный угол 70)"]
[null,"Тип (исполнение) решетки:"]
[null,null,"- RR - рулонная решетка"]
[null,null,"- PR - рулонная решетка на полимерной основе"]
[null,null,"- LR - линейная решетка"]
[null,null,"- OR - Без решетки"]
[null,"Планки решетки:"]
[null,null,"- 00 - покрытие порошковой краской в цвет RAL"]
[null,null,"- 10 – анодированный алюминий, цвет «натуральный»"]
[null,null,"- 11 – анодированный алюминий, цвет «шампань»"]
[null,null,"- 12 – анодированный алюминий, цвет «латунь»"]
[null,null,"- 13 – анодированный алюминий, цвет «темная бронза»"]
[null,null,"- 14 – анодированный алюминий, цвет «светлое золото»"]
[null,null,"- 20 – дерево, бук натуральный"]
[null,null,"- 22 – дерево, дуб натуральный"]
[null,null,"- 30 – нержавеющая сталь, полировка (под заказ, высота профиля 30 мм)"]
[null,"Цвет / материал втулок решетки:"]
[null,null,"- 0 - без втулки (только для OR и PR)"]
[null,null,"- 1 – алюминий / алюминий (в цвет планок решеток)"]
[null,null,"- 2 – бежевый / пластик (для деревянных решеток по умолчанию)"]
[null,null,"- 3 – черный / пластик (для нержавеющих решеток, по умолчанию)"]
[null,"Профиль окантовки:"]
[null,null,"- U – U-образный профиль (стандартное исполнение)"]
[null,null,"- F – F-образный профиль."]
[]
[]
[]
[]
[]
[]
[null,"Цвет окантовки и планок решетки по RAL при заказе крашеной решетки (код - 00)"]

{"sheet":"Артикул ZN...GV","index":5,"n_rows":60,"n_cols":35,"rows_kept":60,"cut":false,"hidden":false,"merged":[]}
[null,"К оглавлению"]
[null,null,null,null,null,null,null,null,null,null,null,null,null,null,null,null,null,null,null,null,null,null,null,null,null,null,null,null,null,null,null,null,null,null,"Сформированный артикул"]
[null,"Формирование артикула ZOLTER ZN...GV",null,null,null,null,null,null,null,null,null,null,null,null,null,null,null,null,null,null,null,null,null,null,null,null,null,null,null,null,null,null,null,null,{"$f":"_xlfn.CONCAT(I4:AG4)","v":"ZN-H250.150.2500.K.RA70.GV4\\D100н\\RR00.1.URAL 9016"}]
[null,null,null,null,null,null,null,null,"ZN-H",250,".",150,".",2500,".","K",".","R","A",70,".","GV",4,"\\","D100н","\\","RR","00",".",1,".","U","RAL 9016"]
[]
[]
[]
[null,"Наименование модели:"]
[null,null,"- ZN – естественная конвекция для сухих помещений"]
[null,null,"- ZN-H – естественная конвекция для влажных помещений"]
[null,"Габаритные размеры:"]
[null,null,"- Ширина (мм): 140, 200, 250, 300, 380"]
[null,null,"- Высота (мм): 150, 200"]
[null,null,"- Длина (мм): 700-2200"]
[null,null,"По согласованию возможно изготовление с другими размерами) "]
[null,"Исполнение подключения:"]
[null,null,"- K - концевое"]
[null,null,"- Р - проходное"]
[null,null,"Внимание! ZOLTER ZN 140.80 (90, 110) имеют только проходное исполнение. "]
[null,"Подключение:"]
[null,null,"- R - правое"]
[null,null,"- L - левое"]
[null,"Конструктивное исполнение:"]
[null,null,"Без обозначения - прямое исполнение"]
[null,null,"- А - угловое исполение, угол сочленения 70"]
[null,"GV – комплектация конвектора шиберными узлами с возможностью подключения вентиляционных воздуховодов"]
[null,"Количество мест присоединения вентиляционных воздуховодов"]
[null,"Вид присоединения вентиляционных воздуховодов:"]
[null,null,"- D100н – фланцевый патрубок ø 100мм из нержавеющей стали (возможно изготовление патрубков с другими диаметрами >100мм)"]
[null,null,"- F75 – фигурное отверстие под узел Flexag75;"]
[null,null,"- F90 – фигурное отверстие под узел Flexag90."]
[null,"Тип (исполнение) решетки:"]
[null,null,"- RR - рулонная решетка"]
[null,null,"- PR - рулонная решетка на полимерной основе"]
[null,null,"- OR - Без решетки"]
[null,"Планки решетки:"]
[null,null,"- 00 - покрытие порошковой краской в цвет RAL"]
[null,null,"- 10 – анодированный алюминий, цвет «натуральный»"]
[null,null,"- 11 – анодированный алюминий, цвет «шампань»"]
[null,null,"- 12 – анодированный алюминий, цвет «латунь»"]
[null,null,"- 13 – анодированный алюминий, цвет «темная бронза»"]
[null,null,"- 14 – анодированный алюминий, цвет «светлое золото»"]
[null,null,"- 20 – дерево, бук натуральный"]
[null,null,"- 22 – дерево, дуб натуральный"]
[null,null,"- 30 – нержавеющая сталь, полировка (под заказ, высота профиля 30 мм)"]
[null,"Цвет / материал втулок решетки:"]
[null,null,"- 0 – без втулки, только для OR, PR;"]
[null,null,"- 1 – алюминий / алюминий (в цвет планок решеток)"]
[null,null,"- 2 – бежевый / пластик (для деревянных решеток по умолчанию)"]
[null,null,"- 3 – черный / пластик (для нержавеющих решеток, по умолчанию)"]
[null,"Профиль окантовки:"]
[null,null,"- U – U-образный профиль (стандартное исполнение)"]
[null,null,"- F – F-образный профиль."]
[]
[]
[]
[]
[]
[]
[null,"Цвет окантовки и планок решетки по RAL при заказе крашеной решетки (код - 00)"]

{"sheet":"Артикул ZV","index":6,"n_rows":61,"n_cols":33,"rows_kept":61,"cut":false,"hidden":false,"merged":[]}
[null,"К оглавлению"]
[null,null,null,null,null,null,null,null,null,null,null,null,null,null,null,null,null,null,null,null,null,null,null,null,null,null,null,null,null,null,null,null,"Сформированный артикул"]
[null,"Формирование артикула ZOLTER",null,null,null,null,null,null,null,null,null,null,null,null,null,null,null,null,null,null,null,null,null,null,null,null,null,null,null,null,null,null,{"$f":"_xlfn.CONCAT(I4:AF4)","v":"ZV200.80.2500.K.LR1500\\24V.FCM\\RR00.1.URAL 9016"}]
[null,null,null,null,null,null,null,null,"ZV",200,".",80,".",2500,".","K",".","L","R",1500,"\\","24V",".","FCM","\\","RR","00",".",1,".","U","RAL 9016"]
[]
[]
[]
[null,"Наименование модели:"]
[null,null,"- ZV, ZV TURBO – конвектор для сухих помещений"]
[null,null,"- ZV-H, ZV-H TURBO – конвектор для влажных помещений"]
[null,"Габаритные размеры:"]
[null,null,"- Ширина (мм): 200, 250, 300, 380"]
[null,null,"- Высота (мм): 80, 110, 150"]
[null,null,"- Длина (мм): до 5000"]
[null,"Исполнение подключения:"]
[null,null,"- K - концевое"]
[null,null,"- Р - проходное"]
[null,null,"Внимание! ZOLTER ZV 200.80 (110) имеют только проходное исполнение. "]
[null,"Подключение (для вентиляторных):"]
[null,null,"- R - правое"]
[null,null,"- L - левое"]
[null,"Конструктивное исполнение:"]
[null,null,"Без обозначения - прямое исполнение"]
[null,null,"- R - радиусное исполнение, радиус изгиба по оси корпуса"]
[null,null,"минимальный радиус для принудительной конвекции - 2000 мм"]
[null,null,"минимальный радиус для естественной конвекции - 1000 мм"]
[null,null,"- А - угловое исполение, угол сочленения"]
[null,"Рабочее напряжение для вентиляторных конвекторов:"]
[null,null,"- 24V – напряжение 24 В постоянного тока (DC)."]
[null,"Тип встроенного регулятора оборотов вентилятора:"]
[null,null,"- FCM/БП 36Вт – встроен модуль для автоматической плавной"]
[null,null,"  регулировки ЕС-вентиляторов 24V DC Блок питания 24В мощностью 36Вт (выносной) в комплекте"]
[null,"Тип (исполнение) решетки:"]
[null,null,"- RR - рулонная решетка"]
[null,null,"- PR - рулонная решетка на полимерной основе"]
[null,null,"- OR - Без решетки"]
[null,"Планки решетки:"]
[null,null,"- 00 - покрытие порошковой краской в цвет RAL"]
[null,null,"- 10 – анодированный алюминий, цвет «натуральный»"]
[null,null,"- 11 – анодированный алюминий, цвет «шампань»"]
[null,null,"- 12 – анодированный алюминий, цвет «латунь»"]
[null,null,"- 13 – анодированный алюминий, цвет «темная бронза»"]
[null,null,"- 14 – анодированный алюминий, цвет «светлое золото»"]
[null,null,"- 20 – дерево, бук натуральный"]
[null,null,"- 22 – дерево, дуб натуральный"]
[null,null,"- 30 – нержавеющая сталь, полировка (под заказ, высота профиля 30 мм)"]
[null,"Цвет / материал втулок решетки:"]
[null,null,"- 0 – без втулки, только для OR, PR;"]
[null,null,"- 1 – алюминий / алюминий (в цвет планок решеток)"]
[null,null,"- 2 – бежевый / пластик (для деревянных решеток по умолчанию)"]
[null,null,"- 3 – черный / пластик (для нержавеющих решеток, по умолчанию)"]
[null,"Профиль окантовки:"]
[null,null,"- U – U-образный профиль (стандартное исполнение)"]
[null,null,"- F – F-образный профиль."]
[]
[]
[]
[]
[]
[]
[null,"Цвет окантовки и планок решетки по RAL при заказе крашеной решетки (код - 00)"]

{"sheet":"Артикул Compact","index":7,"n_rows":28,"n_cols":25,"rows_kept":28,"cut":false,"hidden":false,"merged":[]}
[null,"К оглавлению"]
[null,null,null,null,null,null,null,null,null,null,null,null,null,null,null,null,null,null,null,null,null,null,null,null,"Сформированный артикул"]
[null,"Формирование артикула ZOLTER Compact",null,null,null,null,null,null,null,null,null,null,null,null,null,null,null,null,null,null,null,null,null,null,{"$f":"_xlfn.CONCAT(I4:V4)","v":"Zolter Compact140.110.2500.U.RAL 9016/RR.00"}]
[null,null,null,null,null,null,null,null,"Zolter Compact",140,".",110,".",2500,".","U",".","RAL 9016","/","RR",".","00"]
[]
[]
[]
[null,"Наименование модели:"]
[null,null,"Zolter Compact"]
[]
[null,"Габаритные размеры:"]
[null,null,"- Ширина: 140, 190, 240мм."]
[null,null,"- Высота: 110, 140, 200, 250, 300 мм."]
[null,null,"- Длина - до 2300мм."]
[null,"Конструктивное исполнение:"]
[null,null,"- U – нижнее подключение без встроенного термоклапана;"]
[null,null,"- UТ – нижнее подключение со встроенным термоклапаном;"]
[null,null,"- UВ – боковое подключение 3/4\" евроконус."]
[null,"Цвет корпуса:"]
[null,null,"- RAL xxxx – покрытие корпуса по палитре RAL. '(по умолчанию – RAL 9016, белый глянцевый)"]
[null,"Тип (исполнение) решетки:"]
[null,null,"- RR – рулонная решетка (планка шириной 5мм, просвет 9мм)."]
[null,null,"- LR – линейная решетка (планка шириной 8мм)."]
[null,"Планки решетки:"]
[null,null,"- 00 - покрытие порошковой краской в цвет корпуса"]
[null,null,"- 10 – анодированный алюминий, цвет «натуральный»"]
[null,null,"- 20 - дерево, бук натуральный"]
[null,null,"- 22 - дерево, дуб натуральный"]

{"sheet":"Варианты Решёток","index":8,"n_rows":36,"n_cols":16,"rows_kept":36,"cut":false,"hidden":false,"merged":[[4,7,4,11]]}
[null,"К оглавлению"]
[]
[null,"Варианты решеток ZOLTER"]
[]
[null,"Рулонная решетка",null,null,null,"Планки решеток",null,"Цена за метр погонный при ширине"]
[null,null,null,null,null,"Код решетки","Описание решетки","140","190","200","240","250","300","380",null,"Втулки"]
[null,null,null,null,null,"00","покрытие порошковой краской в цвет корпуса (белый), цветной +25%",6230,7340,null,8067,null,null,null,-12,0]
[null,null,null,null,null,"00","покрытие порошковой краской решетки Zolter ZN, ZV, ZVT",7788,null,9362,null,10290,11529,13530,-12,0]
[null,null,null,null,null,10,"анодированный алюминий, цвет «натуральный»",5192,6117,6241,6723,6860,7686,9020,-14,1]
[null,null,null,null,null,11,"анодированный алюминий, цвет «шампань»",6488,null,7801,null,8574,9606,11274,-12,1]
[null,null,null,null,null,12,"анодированный алюминий, цвет «латунь»",6488,null,7801,null,8574,9606,11274,-12,1]
[null,null,null,null,null,13,"анодированный алюминий, цвет «темная бронза»",6488,null,7801,null,8574,9606,11274,-12,1]
[null,null,null,null,null,14,"анодированный алюминий, цвет «светлое золото»",6488,null,7801,null,8574,9606,11274,-12,1]
[null,null,null,null,null,20,"дерево, бук натуральный",14929,17556,17914,21868,22313,25392,31118,-11,2]
[null,null,null,null,null,22,"дерево, дуб натуральный",12943,null,15532,null,19345,22015,26979,-11,2]
[]
[]
[]
[null,null,null,null,null,"Тип исполнения решеток"]
[null,null,null,null,null,"Код исполнения","Исполнение"]
[null,null,null,null,null,"RR","рулонная решетка"]
[null,null,null,null,null,"OR","Без решетки"]
[null,null,null,null,null,"LR","линейная решетка"]
[null,null,null,null,null,null,"линейная решетка"]
[null,null,null,null,null,"PR","рулонная решетка на полимерном основании"]
[]
[]
[]
[null,null,null,null,null,"Наценка за угловое исполнение"]
[null,null,null,null,null,"Ширина","Наценка, руб."]
[null,null,null,null,null,140,23827]
[null,null,null,null,null,200,26928]
[null,null,null,null,null,260,29335]
[null,null,null,null,null,300,33650]
[null,"Рулонная решетка на полимерной",null,null,null,380,37393]
[null,"основе"]

{"sheet":"ZN и GV- естественная конвекция","index":9,"n_rows":39,"n_cols":13,"rows_kept":39,"cut":false,"hidden":false,"merged":[[4,1,4,12]]}
[null,"К оглавлению"]
[]
[null,"Конвекторы с естественной конвекцией (ZN и ZN..GV)"]
[]
[null,"Встраиваемый в пол конвектор с естественной конвекцией Zolter ZN — это отопительный прибор, который обладает не только неповторимым дизайном, но и улучшенными функциональными характеристиками, которые адаптированы для российских условий эксплутатации. Данная модель прекрасно подойдет для установки в помещения с витражным остеклением в качестве основного или вспомогательного прибора отопления. Zolter ZN может быть установлен в многоквартирном и частном доме. Обеспечена универсальность выбора подключения: правое либо левое, с торца или с фасада. Выбирается монтажником на месте без изменения конструкции конвектора. Конвекторы могут быть выполнены в прямом, угловом или радиусном исполнении."]
[]
[]
[null,null,null,null,null,null,null,null,null,null,null,null,"Конструктивные особенности"]
[]
[null,null,null,null,null,null,null,null,null,null,null,null,"Корпус из нержавеющей стали со съемной окан-\nтовкой, стабилизаторами размера,\nрегулировочными винтами, регулируемыми кре-\nпежными ножками."]
[]
[null,null,null,null,null,null,null,null,null,null,null,null,"Теплообменник спаян твердым припоем, состоит из медной трубы с алюминиевыми гофрированными пластинами, с  воздухоотводчиком.\nИсполнение концевое и проходное."]
[]
[null,null,null,null,null,null,null,null,null,null,null,null,"Декоративная решетка может быть выполнена из алюминия с различной цветной анодировкой, из дерева ценных пород (дуб, бук) или из прочного нержавеющего профиля."]
[]
[null,null,null,null,null,null,null,null,null,null,null,null,"Удобное подключение с помощью соединителя\n3/4 евроконус."]
[]
[null,null,null,null,null,null,null,null,null,null,null,null,"Универсальность выбора подключение: правое либо ливое, с торца или с фасада. "]
[]
[null,null,null,null,null,null,null,null,null,null,null,null,"Эксплуатационные характеристики"]
[null,null,null,null,null,null,null,null,null,null,null,null,"Рабочее давление 15 атм"]
[null,null,null,null,null,null,null,null,null,null,null,null,"Испытательное давление 25 атм"]
[null,null,null,null,null,null,null,null,null,null,null,null,"Температура теплоносителя 120 C˚"]
[]
[]
[null,null,null,null,null,null,null,null,null,null,null,null,"ГАРАНТИЯ"]
[null,null,null,null,null,null,null,null,null,null,null,null,"Все приборы сертифицированы согласно новым стандартам. Компания предоставляет 10 лет гарантии на всю продукцию и 1 год гарантии на электрические составляющие конвектора."]
[]
[]
[null,null,null,null,null,null,null,null,null,null,null,null,"КОМПЛЕКТ ПОСТАВКИ"]
[null,null,null,null,null,null,null,null,null,null,null,null,"Конвектор 1 шт."]
[null,null,null,null,null,null,null,null,null,null,null,null,"Решетка 1 шт."]
[null,null,null,null,null,null,null,null,null,null,null,null,"Крепежные ножки 1 комплект."]
[null,null,null,null,null,null,null,null,null,null,null,null,"Паспорт 1 шт."]
[null,null,null,null,null,null,null,null,null,null,null,null,"Комплект упаковки 1 шт."]
[]
[null,null,null,null,null,null,null,null,null,null,null,null,"Конвектор «ZOLTER ZN…GV» с возможностью присоединения к системе вентиляции и регулировки подачи воздуха шиберным узлом предназначен для отопления и вентиляции помещений (в том числе с большими застекленными проемами: автосалоны, оранжереи, офисы, магазины и т.д.), предупреждения запотевания окон и создания воздушной тепловой завесы от холодного воздуха. Используются, в том числе, как выходной элемент для системы вентиляции."]
[]
[null,null,null,null,null,null,null,null,null,null,null,null,"Конвектор «ZOLTER ZN…GV» с возможностью присоединения к системе вентиляции состоит из нержавеющего стального короба, теплообменника (медная труба с алюминиевыми\nпластинами), присоединительными патрубками (ø не менее 100мм) к системе вентиляции, с шиберным узлом, системы выравнивания корпуса, двух крышек скрытия подключения, распорок, декоративной решетки и крепежных узлов. Теплообменник комплектуется краном-воздухоотводчиком. \nВозможно исполнение короба конвектора под установку присоединительных фланцев типа «Flexag 75», «Flexag 90» (фланцы не входят в комплектацию)."]

{"sheet":"ZV - принудительная конвекция","index":10,"n_rows":36,"n_cols":13,"rows_kept":36,"cut":false,"hidden":false,"merged":[[4,1,4,12]]}
[null,"К оглавлению"]
[]
[null,"Конвекторы с принудительной конвекцией (ZV)"]
[]
[null,"Встраиваемый в пол конвектор с принудительной конвекцией Zolter ZV – это стильный отопительный прибор повышенной эффективности благодаря встроенным тангенциальным вентиляторам. Рекомендован для установки в помещениях с высокими потолками и витражным остеклением, где требуется быстрый прогрев большой площади, в качестве основного прибора отопления. Интеллектуальная система управления конвектора, энергоэффективные вентиляторы, надежная и невероятно стильная конструкция позволяют считать конвектор серии Zolter ZV идеальным решением для отопления дома или квартиры.  \nА серия Zolter ZV Turbo – это улучшенная модификация внутрипольного конвектора с увеличенной тепловой мощностью.\nКонвекторы с постфиксом H - предназначены для влажных помещений и снабжены дренажем"]
[]
[]
[null,null,null,null,null,null,null,null,null,null,null,null,"Конструктивные особенности"]
[]
[null,null,null,null,null,null,null,null,null,null,null,null,"Конвектор укомплектован вентиляторами танген-\nциального типа с напряжением питания\n24 В постоянного тока."]
[]
[null,null,null,null,null,null,null,null,null,null,null,null,"Уровень шума — не более 42 дБ."]
[]
[null,null,null,null,null,null,null,null,null,null,null,null,"Присоединительные элементы — 3/4\" евроконус."]
[]
[null,null,null,null,null,null,null,null,null,null,null,null,"На теплообменнике установлен кран — воздухоотводчик для удаления воздуха из прибора."]
[]
[null,null,null,null,null,null,null,null,null,null,null,null,"Конвекторы могут выпускаться проходными\nили концевыми. Возможно прямое и боковое\nподключение. По заказу изготавливается угловое\nи радиусное исполнение."]
[]
[]
[null,null,null,null,null,null,null,null,null,null,null,null,"Эксплуатационные характеристики"]
[null,null,null,null,null,null,null,null,null,null,null,null,"Рабочее давление 15 атм"]
[null,null,null,null,null,null,null,null,null,null,null,null,"Испытательное давление 25 атм"]
[null,null,null,null,null,null,null,null,null,null,null,null,"Температура теплоносителя 120 C˚"]
[]
[]
[null,null,null,null,null,null,null,null,null,null,null,null,"ГАРАНТИЯ"]
[null,null,null,null,null,null,null,null,null,null,null,null,"Все приборы сертифицированы согласно новым стандартам. Компания предоставляет 10 лет гарантии на всю продукцию и 1 год гарантии на электрические составляющие конвектора."]
[]
[]
[null,null,null,null,null,null,null,null,null,null,null,null,"КОМПЛЕКТ ПОСТАВКИ"]
[null,null,null,null,null,null,null,null,null,null,null,null,"Конвектор 1 шт."]
[null,null,null,null,null,null,null,null,null,null,null,null,"Решетка 1 шт."]
[null,null,null,null,null,null,null,null,null,null,null,null,"Крепежные ножки 1 комплект."]
[null,null,null,null,null,null,null,null,null,null,null,null,"Паспорт 1 шт."]
[null,null,null,null,null,null,null,null,null,null,null,null,"Комплект упаковки 1 шт."]

{"sheet":"Compact - напольный вариант","index":11,"n_rows":35,"n_cols":13,"rows_kept":35,"cut":false,"hidden":false,"merged":[[4,1,4,12]]}
[null,"К оглавлению"]
[]
[null,"Напольные конвекторы Zolter Compact"]
[]
[null,"Напольный конвектор с естественной конвекцией Zolter Compact — это стильный отопительный прибор, который обладает не только неповторимым дизайном, но и улучшенными функциональными характеристиками, которые адаптированы для российских условий эксплутатации. Данная премиальная модель прекрасно подойдет для установки в помещения с витражным остеклением в многоквартирном или частном доме в качестве основного прибора отопления. Обеспечена универсальность выбора подключения: нижнее правое либо левое. Выбирается монтажником на месте без изменения конструкции конвектора. Также по отдельной заявке могут быть изготовлены приборы с боковым и проходным исполнением. Приборы выпускаются как с термоклапаном, так и без него. "]
[]
[]
[null,null,null,null,null,null,null,null,null,null,null,null,"Конструктивные особенности"]
[]
[null,null,null,null,null,null,null,null,null,null,null,null,"Температура на поверхности кожуха конвектора в процессе эксплуатации не превышает 40 °С."]
[]
[null,null,null,null,null,null,null,null,null,null,null,null,"Прибор обладает ножками, скрывающими подключение"]
[]
[null,null,null,null,null,null,null,null,null,null,null,null,"Присоединительный узел имеет внутреннюю резьбу G 1/2."]
[]
[null,null,null,null,null,null,null,null,null,null,null,null,"На теплообменнике установлен кран — воздухоотводчик для удаления воздуха из прибора."]
[]
[null,null,null,null,null,null,null,null,null,null,null,null,"Премиальная продольная или рулонная решетка с алюминиевыми втулками, окрашенная в цвет прибора."]
[]
[null,null,null,null,null,null,null,null,null,null,null,null,"Окраска приборов по палитре RAL"]
[]
[null,null,null,null,null,null,null,null,null,null,null,null,"Эксплуатационные характеристики"]
[null,null,null,null,null,null,null,null,null,null,null,null,"Рабочее давление 15 атм"]
[null,null,null,null,null,null,null,null,null,null,null,null,"Испытательное давление 25 атм"]
[null,null,null,null,null,null,null,null,null,null,null,null,"Температура теплоносителя 120 C˚"]
[]
[]
[null,null,null,null,null,null,null,null,null,null,null,null,"ГАРАНТИЯ"]
[null,null,null,null,null,null,null,null,null,null,null,null,"Все приборы сертифицированы согласно новым стандартам. Компания предоставляет 10 лет гарантии на всю продукцию и 1,5 года на термоклапан"]
[]
[]
[null,null,null,null,null,null,null,null,null,null,null,null,"КОМПЛЕКТ ПОСТАВКИ"]
[null,null,null,null,null,null,null,null,null,null,null,null,"Конвектор 1 шт."]
[null,null,null,null,null,null,null,null,null,null,null,null,"Паспорт 1 шт."]
[null,null,null,null,null,null,null,null,null,null,null,null,"Комплект упаковки 1 шт."]

{"sheet":"Подбор ZN","index":12,"n_rows":1039,"n_cols":13,"rows_kept":1039,"cut":false,"hidden":false,"merged":[]}
[null,"К оглавлению",null,null,null,null,null,null,null,null,"Теплоотдача ниже требуемой"]
[null,null,null,null,null,null,null,null,null,null,"Теплоотдача близка к требуемой"]
[null,null,null,null,null,null,null,null,null,null,"Теплоотдача выше требуемой"]
[null,null,"Ширина","Высота","Требуемая мощность 95°/85°/20°С","Допустимые отклонения по мощности -/+ в %"]
[null,null,140,80,null,0.05," - выберите и введите значения дла подбора или оставьте пустым, если они не значимы"]
[]
[null,"Размерность","Длина прибора","Ширина","Высота","Габаритная высота","Теплоотдача 95°/85°/20°С","Теплоотдача 90°/70°/20°С","Теплоотдача 75°/65°/20°С ","Цена с анодированной бесцветной алюминиевой решеткой","Цена без решётки и окантовки","Цена с анодированной цветной алюминиевой решеткой","Цена с деревянной решёткой"]
[null,{"$f":"IFERROR(INDEX('Цены ZN'!B$11:B$1042,SMALL(IF(IF($D$5<>\"\",($D$5='Цены ZN'!$E$11:$E$1042),'Цены ZN'!$E$11:$E$1042<>0)*(IF($C$5<>\"\",$C$5='Цены ZN'!$D$11:$D$1042,'Цены ZN'!$D$11:$D$1042<>0))*(IF($E$5<>\"\",($E$5*(1-$F$5))<='Цены ZN'!$G$11:$G$1042,'Цены ZN'!$G$11:$G$1042<>0))*(IF($E$5<>0,($E$5*(1+$F$5))>='Цены ZN'!$G$11:$G$1042,'Цены ZN'!$G$11:$G$1042<>0)),ROW('Цены ZN'!$J$11:$J$1042),\"\"),ROW('Цены ZN'!$J$11:$J$1042)-ROW('Цены ZN'!$J$10))-ROW('Цены ZN'!$J$10)),\"\")","v":"140x80"},{"$f":"IFERROR(INDEX('Цены ZN'!C$11:C$1042,SMALL(IF(IF($D$5<>\"\",($D$5='Цены ZN'!$E$11:$E$1042),'Цены ZN'!$E$11:$E$1042<>0)*(IF($C$5<>\"\",$C$5='Цены ZN'!$D$11:$D$1042,'Цены ZN'!$D$11:$D$1042<>0))*(IF($E$5<>\"\",($E$5*(1-$F$5))<='Цены ZN'!$G$11:$G$1042,'Цены ZN'!$G$11:$G$1042<>0))*(IF($E$5<>0,($E$5*(1+$F$5))>='Цены ZN'!$G$11:$G$1042,'Цены ZN'!$G$11:$G$1042<>0)),ROW('Цены ZN'!$J$11:$J$1042),\"\"),ROW('Цены ZN'!$J$11:$J$1042)-ROW('Цены ZN'!$J$10))-ROW('Цены ZN'!$J$10)),\"\")","v":800},{"$f":"IFERROR(INDEX('Цены ZN'!D$11:D$1042,SMALL(IF(IF($D$5<>\"\",($D$5='Цены ZN'!$E$11:$E$1042),'Цены ZN'!$E$11:$E$1042<>0)*(IF($C$5<>\"\",$C$5='Цены ZN'!$D$11:$D$1042,'Цены ZN'!$D$11:$D$1042<>0))*(IF($E$5<>\"\",($E$5*(1-$F$5))<='Цены ZN'!$G$11:$G$1042,'Цены ZN'!$G$11:$G$1042<>0))*(IF($E$5<>0,($E$5*(1+$F$5))>='Цены ZN'!$G$11:$G$1042,'Цены ZN'!$G$11:$G$1042<>0)),ROW('Цены ZN'!$J$11:$J$1042),\"\"),ROW('Цены ZN'!$J$11:$J$1042)-ROW('Цены ZN'!$J$10))-ROW('Цены ZN'!$J$10)),\"\")","v":140},{"$f":"IFERROR(INDEX('Цены ZN'!E$11:E$1042,SMALL(IF(IF($D$5<>\"\",($D$5='Цены ZN'!$E$11:$E$1042),'Цены ZN'!$E$11:$E$1042<>0)*(IF($C$5<>\"\",$C$5='Цены ZN'!$D$11:$D$1042,'Цены ZN'!$D$11:$D$1042<>0))*(IF($E$5<>\"\",($E$5*(1-$F$5))<='Цены ZN'!$G$11:$G$1042,'Цены ZN'!$G$11:$G$1042<>0))*(IF($E$5<>0,($E$5*(1+$F$5))>='Цены ZN'!$G$11:$G$1042,'Цены ZN'!$G$11:$G$1042<>0)),ROW('Цены ZN'!$J$11:$J$1042),\"\"),ROW('Цены ZN'!$J$11:$J$1042)-ROW('Цены ZN'!$J$10))-ROW('Цены ZN'!$J$10)),\"\")","v":80},{"$f":"IFERROR(INDEX('Цены ZN'!F$11:F$1042,SMALL(IF(IF($D$5<>\"\",($D$5='Цены ZN'!$E$11:$E$1042),'Цены ZN'!$E$11:$E$1042<>0)*(IF($C$5<>\"\",$C$5='Цены ZN'!$D$11:$D$1042,'Цены ZN'!$D$11:$D$1042<>0))*(IF($E$5<>\"\",($E$5*(1-$F$5))<='Цены ZN'!$G$11:$G$1042,'Цены ZN'!$G$11:$G$1042<>0))*(IF($E$5<>0,($E$5*(1+$F$5))>='Цены ZN'!$G$11:$G$1042,'Цены ZN'!$G$11:$G$1042<>0)),ROW('Цены ZN'!$J$11:$J$1042),\"\"),ROW('Цены ZN'!$J$11:$J$1042)-ROW('Цены ZN'!$J$10))-ROW('Цены ZN'!$J$10)),\"\")","v":83},{"$f":"IFERROR(INDEX('Цены ZN'!G$11:G$1042,SMALL(IF(IF($D$5<>\"\",($D$5='Цены ZN'!$E$11:$E$1042),'Цены ZN'!$E$11:$E$1042<>0)*(IF($C$5<>\"\",$C$5='Цены ZN'!$D$11:$D$1042,'Цены ZN'!$D$11:$D$1042<>0))*(IF($E$5<>\"\",($E$5*(1-$F$5))<='Цены ZN'!$G$11:$G$1042,'Цены ZN'!$G$11:$G$1042<>0))*(IF($E$5<>0,($E$5*(1+$F$5))>='Цены ZN'!$G$11:$G$1042,'Цены ZN'!$G$11:$G$1042<>0)),ROW('Цены ZN'!$J$11:$J$1042),\"\"),ROW('Цены ZN'!$J$11:$J$1042)-ROW('Цены ZN'!$J$10))-ROW('Цены ZN'!$J$10)),\"\")","v":147},{"$f":"IFERROR(INDEX('Цены ZN'!H$11:H$1042,SMALL(IF(IF($D$5<>\"\",($D$5='Цены ZN'!$E$11:$E$1042),'Цены ZN'!$E$11:$E$1042<>0)*(IF($C$5<>\"\",$C$5='Цены ZN'!$D$11:$D$1042,'Цены ZN'!$D$11:$D$1042<>0))*(IF($E$5<>\"\",($E$5*(1-$F$5))<='Цены ZN'!$G$11:$G$1042,'Цены ZN'!$G$11:$G$1042<>0))*(IF($E$5<>0,($E$5*(1+$F$5))>='Цены ZN'!$G$11:$G$1042,'Цены ZN'!$G$11:$G$1042<>0)),ROW('Цены ZN'!$J$11:$J$1042),\"\"),ROW('Цены ZN'!$J$11:$J$1042)-ROW('Цены ZN'!$J$10))-ROW('Цены ZN'!$J$10)),\"\")","v":115},{"$f":"IFERROR(INDEX('Цены ZN'!I$11:I$1042,SMALL(IF(IF($D$5<>\"\",($D$5='Цены ZN'!$E$11:$E$1042),'Цены ZN'!$E$11:$E$1042<>0)*(IF($C$5<>\"\",$C$5='Цены ZN'!$D$11:$D$1042,'Цены ZN'!$D$11:$D$1042<>0))*(IF($E$5<>\"\",($E$5*(1-$F$5))<='Цены ZN'!$G$11:$G$1042,'Цены ZN'!$G$11:$G$1042<>0))*(IF($E$5<>0,($E$5*(1+$F$5))>='Цены ZN'!$G$11:$G$1042,'Цены ZN'!$G$11:$G$1042<>0)),ROW('Цены ZN'!$J$11:$J$1042),\"\"),ROW('Цены ZN'!$J$11:$J$1042)-ROW('Цены ZN'!$J$10))-ROW('Цены ZN'!$J$10)),\"\")","v":86},{"$f":"IFERROR(INDEX('Цены ZN'!J$11:J$1042,SMALL(IF(IF($D$5<>\"\",($D$5='Цены ZN'!$E$11:$E$1042),'Цены ZN'!$E$11:$E$1042<>0)*(IF($C$5<>\"\",$C$5='Цены ZN'!$D$11:$D$1042,'Цены ZN'!$D$11:$D$1042<>0))*(IF($E$5<>\"\",($E$5*(1-$F$5))<='Цены ZN'!$G$11:$G$1042,'Цены ZN'!$G$11:$G$1042<>0))*(IF($E$5<>0,($E$5*(1+$F$5))>='Цены ZN'!$G$11:$G$1042,'Цены ZN'!$G$11:$G$1042<>0)),ROW('Цены ZN'!$J$11:$J$1042),\"\"),ROW('Цены ZN'!$J$11:$J$1042)-ROW('Цены ZN'!$J$10))-ROW('Цены ZN'!$J$10)),\"\")","v":15568},{"$f":"IFERROR(INDEX('Цены ZN'!K$11:K$1042,SMALL(IF(IF($D$5<>\"\",($D$5='Цены ZN'!$E$11:$E$1042),'Цены ZN'!$E$11:$E$1042<>0)*(IF($C$5<>\"\",$C$5='Цены ZN'!$D$11:$D$1042,'Цены ZN'!$D$11:$D$1042<>0))*(IF($E$5<>\"\",($E$5*(1-$F$5))<='Цены ZN'!$G$11:$G$1042,'Цены ZN'!$G$11:$G$1042<>0))*(IF($E$5<>0,($E$5*(1+$F$5))>='Цены ZN'!$G$11:$G$1042,'Цены ZN'!$G$11:$G$1042<>0)),ROW('Цены ZN'!$J$11:$J$1042),\"\"),ROW('Цены ZN'!$J$11:$J$1042)-ROW('Цены ZN'!$J$10))-ROW('Цены ZN'!$J$10)),\"\")","v":11414},{"$f":"IFERROR(INDEX('Цены ZN'!L$11:L$1042,SMALL(IF(IF($D$5<>\"\",($D$5='Цены ZN'!$E$11:$E$1042),'Цены ZN'!$E$11:$E$1042<>0)*(IF($C$5<>\"\",$C$5='Цены ZN'!$D$11:$D$1042,'Цены ZN'!$D$11:$D$1042<>0))*(IF($E$5<>\"\",($E$5*(1-$F$5))<='Цены ZN'!$G$11:$G$1042,'Цены ZN'!$G$11:$G$1042<>0))*(IF($E$5<>0,($E$5*(1+$F$5))>='Цены ZN'!$G$11:$G$1042,'Цены ZN'!$G$11:$G$1042<>0)),ROW('Цены ZN'!$J$11:$J$1042),\"\"),ROW('Цены ZN'!$J$11:$J$1042)-ROW('Цены ZN'!$J$10))-ROW('Цены ZN'!$J$10)),\"\")","v":16604},{"$f":"IFERROR(INDEX('Цены ZN'!M$11:M$1042,SMALL(IF(IF($D$5<>\"\",($D$5='Цены ZN'!$E$11:$E$1042),'Цены ZN'!$E$11:$E$1042<>0)*(IF($C$5<>\"\",$C$5='Цены ZN'!$D$11:$D$1042,'Цены ZN'!$D$11:$D$1042<>0))*(IF($E$5<>\"\",($E$5*(1-$F$5))<='Цены ZN'!$G$11:$G$1042,'Цены ZN'!$G$11:$G$1042<>0))*(IF($E$5<>0,($E$5*(1+$F$5))>='Цены ZN'!$G$11:$G$1042,'Цены ZN'!$G$11:$G$1042<>0)),ROW('Цены ZN'!$J$11:$J$1042),\"\"),ROW('Цены ZN'!$J$11:$J$1042)-ROW('Цены ZN'!$J$10))-ROW('Цены ZN'!$J$10)),\"\")","v":23357}]
[null,"140x80",900,140,80,83,182,142,106,16829,12156,17995,25592]
[null,"140x80",1000,140,80,83,216,169,126,18090,12898,19386,27827]
[null,"140x80",1100,140,80,83,250,195,146,19351,13640,20777,30062]
[null,"140x80",1200,140,80,83,284,222,166,20612,14382,22168,32297]
[null,"140x80",1300,140,80,83,319,249,186,21873,15123,23557,34531]
[null,"140x80",1400,140,80,83,353,276,206,23134,15865,24948,36766]
[null,"140x80",1500,140,80,83,387,302,226,24395,16607,26339,39001]
[null,"140x80",1600,140,80,83,421,329,246,25656,17349,27730,41235]
[null,"140x80",1700,140,80,83,456,356,266,26917,18091,29121,43470]
[null,"140x80",1800,140,80,83,490,383,286,28178,18832,30510,45704]
[null,"140x80",1900,140,80,83,524,409,306,29439,19574,31901,47939]
[null,"140x80",2000,140,80,83,558,436,326,30700,20316,33292,50174]
[null,"140x80",2100,140,80,83,593,463,346,31961,21058,34683,52409]
[null,"140x80",2200,140,80,83,627,490,366,33222,21800,36074,54644]
[null,"140x80",2300,140,80,83,661,517,386,34483,22541,37463,56878]
[null,"140x80",2400,140,80,83,695,543,406,35744,23283,38854,59113]
[null,"140x80",2500,140,80,83,666,520,389,37005,24025,40245,61348]
[null,"140x80",2600,140,80,83,700,547,409,38266,24767,41636,63582]
[null,"140x80",2700,140,80,83,735,574,429,39527,25509,43027,65817]
[null,"140x80",2800,140,80,83,769,601,449,40788,26250,44416,68051]
[null,"140x80",2900,140,80,83,803,627,469,42049,26992,45807,70286]
[null,"140x80",3000,140,80,83,837,654,489,43310,27734,47198,72521]
[null,"140x80",3100,140,80,83,872,681,509,44571,28476,48589,74756]
[null,"140x80",3200,140,80,83,906,708,529,45832,29218,49980,76991]
[null,"140x80",3300,140,80,83,940,735,549,47093,29959,51369,79225]
[null,"140x80",3400,140,80,83,974,761,569,48354,30701,52760,81460]
[null,"140x80",3500,140,80,83,1009,788,589,49615,31443,54151,83695]
[null,"140x80",3600,140,80,83,1043,815,609,50876,32185,55542,85929]
[null,"140x80",3700,140,80,83,1077,842,629,52137,32927,56933,88164]
[null,"140x80",3800,140,80,83,1111,868,648,53398,33668,58322,90398]
[null,"140x80",3900,140,80,83,1146,896,669,54659,34410,59713,92633]
[null,"140x80",4000,140,80,83,1180,922,689,55920,35152,61104,94868]
[null,"140x80",4100,140,80,83,1214,949,709,57181,35894,62495,97103]
[null,"140x80",4200,140,80,83,1248,975,728,58442,36636,63886,99338]
[null,"140x80",4300,140,80,83,1283,1003,749,59703,37377,65275,101572]
[null,"140x80",4400,140,80,83,1317,1029,769,60964,38119,66666,103807]
[null,"140x80",4500,140,80,83,1351,1056,789,62225,38861,68057,106042]
[null,"140x80",4600,140,80,83,1385,1082,808,63486,39603,69448,108276]
[null,"140x80",4700,140,80,83,1420,1110,829,64747,40345,70839,110511]
[null,"140x80",4800,140,80,83,1454,1136,849,66008,41086,72228,112745]
[null,"140x80",4900,140,80,83,1488,1163,869,67269,41828,73619,114980]
[null,"140x80",5000,140,80,83,1522,1189,888,68530,42570,75010,117215]
[null,"","","","","","","","","","","",""]
[null,"","","","","","","","","","","",""]
[null,"","","","","","","","","","","",""]
[null,"","","","","","","","","","","",""]
[null,"","","","","","","","","","","",""]
[null,"","","","","","","","","","","",""]
[null,"","","","","","","","","","","",""]
[null,"","","","","","","","","","","",""]
[null,"","","","","","","","","","","",""]
[null,"","","","","","","","","","","",""]
[null,"","","","","","","","","","","",""]
[null,"","","","","","","","","","","",""]
[null,"","","","","","","","","","","",""]
[null,"","","","","","","","","","","",""]
[null,"","","","","","","","","","","",""]
[null,"","","","","","","","","","","",""]
[null,"","","","","","","","","","","",""]
[null,"","","","","","","","","","","",""]
[null,"","","","","","","","","","","",""]
[null,"","","","","","","","","","","",""]
[null,"","","","","","","","","","","",""]
[null,"","","","","","","","","","","",""]
[null,"","","","","","","","","","","",""]
[null,"","","","","","","","","","","",""]
[null,"","","","","","","","","","","",""]
[null,"","","","","","","","","","","",""]
[null,"","","","","","","","","","","",""]
[null,"","","","","","","","","","","",""]
[null,"","","","","","","","","","","",""]
[null,"","","","","","","","","","","",""]
[null,"","","","","","","","","","","",""]
[null,"","","","","","","","","","","",""]
[null,"","","","","","","","","","","",""]
[null,"","","","","","","","","","","",""]
[null,"","","","","","","","","","","",""]
[null,"","","","","","","","","","","",""]
[null,"","","","","","","","","","","",""]
[null,"","","","","","","","","","","",""]
[null,"","","","","","","","","","","",""]
[null,"","","","","","","","","","","",""]
[null,"","","","","","","","","","","",""]
[null,"","","","","","","","","","","",""]
[null,"","","","","","","","","","","",""]
[null,"","","","","","","","","","","",""]
[null,"","","","","","","","","","","",""]
[null,"","","","","","","","","","","",""]
[null,"","","","","","","","","","","",""]
[null,"","","","","","","","","","","",""]
[null,"","","","","","","","","","","",""]
[null,"","","","","","","","","","","",""]
[null,"","","","","","","","","","","",""]
[null,"","","","","","","","","","","",""]
[null,"","","","","","","","","","","",""]
[null,"","","","","","","","","","","",""]
[null,"","","","","","","","","","","",""]
[null,"","","","","","","","","","","",""]
[null,"","","","","","","","","","","",""]
[null,"","","","","","","","","","","",""]
[null,"","","","","","","","","","","",""]
[null,"","","","","","","","","","","",""]
[null,"","","","","","","","","","","",""]
[null,"","","","","","","","","","","",""]
[null,"","","","","","","","","","","",""]
[null,"","","","","","","","","","","",""]
[null,"","","","","","","","","","","",""]
[null,"","","","","","","","","","","",""]
[null,"","","","","","","","","","","",""]
[null,"","","","","","","","","","","",""]
[null,"","","","","","","","","","","",""]
[null,"","","","","","","","","","","",""]
[null,"","","","","","","","","","","",""]
[null,"","","","","","","","","","","",""]
[null,"","","","","","","","","","","",""]
[null,"","","","","","","","","","","",""]
[null,"","","","","","","","","","","",""]
[null,"","","","","","","","","","","",""]
[null,"","","","","","","","","","","",""]
[null,"","","","","","","","","","","",""]
[null,"","","","","","","","","","","",""]
[null,"","","","","","","","","","","",""]
[null,"","","","","","","","","","","",""]
[null,"","","","","","","","","","","",""]
[null,"","","","","","","","","","","",""]
[null,"","","","","","","","","","","",""]
[null,"","","","","","","","","","","",""]
[null,"","","","","","","","","","","",""]
[null,"","","","","","","","","","","",""]
[null,"","","","","","","","","","","",""]
[null,"","","","","","","","","","","",""]
[null,"","","","","","","","","","","",""]
[null,"","","","","","","","","","","",""]
[null,"","","","","","","","","","","",""]
[null,"","","","","","","","","","","",""]
[null,"","","","","","","","","","","",""]
[null,"","","","","","","","","","","",""]
[null,"","","","","","","","","","","",""]
[null,"","","","","","","","","","","",""]
[null,"","","","","","","","","","","",""]
[null,"","","","","","","","","","","",""]
[null,"","","","","","","","","","","",""]
[null,"","","","","","","","","","","",""]
[null,"","","","","","","","","","","",""]
[null,"","","","","","","","","","","",""]
[null,"","","","","","","","","","","",""]
[null,"","","","","","","","","","","",""]
[null,"","","","","","","","","","","",""]
[null,"","","","","","","","","","","",""]
[null,"","","","","","","","","","","",""]
[null,"","","","","","","","","","","",""]
[null,"","","","","","","","","","","",""]
[null,"","","","","","","","","","","",""]
[null,"","","","","","","","","","","",""]
[null,"","","","","","","","","","","",""]
[null,"","","","","","","","","","","",""]
[null,"","","","","","","","","","","",""]
[null,"","","","","","","","","","","",""]
[null,"","","","","","","","","","","",""]
[null,"","","","","","","","","","","",""]
[null,"","","","","","","","","","","",""]
[null,"","","","","","","","","","","",""]
[null,"","","","","","","","","","","",""]
[null,"","","","","","","","","","","",""]
[null,"","","","","","","","","","","",""]
[null,"","","","","","","","","","","",""]
[null,"","","","","","","","","","","",""]
[null,"","","","","","","","","","","",""]
[null,"","","","","","","","","","","",""]
[null,"","","","","","","","","","","",""]
[null,"","","","","","","","","","","",""]
[null,"","","","","","","","","","","",""]
[null,"","","","","","","","","","","",""]
[null,"","","","","","","","","","","",""]
[null,"","","","","","","","","","","",""]
[null,"","","","","","","","","","","",""]
[null,"","","","","","","","","","","",""]
[null,"","","","","","","","","","","",""]
[null,"","","","","","","","","","","",""]
[null,"","","","","","","","","","","",""]
[null,"","","","","","","","","","","",""]
[null,"","","","","","","","","","","",""]
[null,"","","","","","","","","","","",""]
[null,"","","","","","","","","","","",""]
[null,"","","","","","","","","","","",""]
[null,"","","","","","","","","","","",""]
[null,"","","","","","","","","","","",""]
[null,"","","","","","","","","","","",""]
[null,"","","","","","","","","","","",""]
[null,"","","","","","","","","","","",""]
[null,"","","","","","","","","","","",""]
[null,"","","","","","","","","","","",""]
[null,"","","","","","","","","","","",""]
[null,"","","","","","","","","","","",""]
[null,"","","","","","","","","","","",""]
[null,"","","","","","","","","","","",""]
[null,"","","","","","","","","","","",""]
[null,"","","","","","","","","","","",""]
[null,"","","","","","","","","","","",""]
[null,"","","","","","","","","","","",""]
[null,"","","","","","","","","","","",""]
[null,"","","","","","","","","","","",""]
[null,"","","","","","","","","","","",""]
[null,"","","","","","","","","","","",""]
[null,"","","","","","","","","","","",""]
[null,"","","","","","","","","","","",""]
[null,"","","","","","","","","","","",""]
[null,"","","","","","","","","","","",""]
[null,"","","","","","","","","","","",""]
[null,"","","","","","","","","","","",""]
[null,"","","","","","","","","","","",""]
[null,"","","","","","","","","","","",""]
[null,"","","","","","","","","","","",""]
[null,"","","","","","","","","","","",""]
[null,"","","","","","","","","","","",""]
[null,"","","","","","","","","","","",""]
[null,"","","","","","","","","","","",""]
[null,"","","","","","","","","","","",""]
[null,"","","","","","","","","","","",""]
[null,"","","","","","","","","","","",""]
[null,"","","","","","","","","","","",""]
[null,"","","","","","","","","","","",""]
[null,"","","","","","","","","","","",""]
[null,"","","","","","","","","","","",""]
[null,"","","","","","","","","","","",""]
[null,"","","","","","","","","","","",""]
[null,"","","","","","","","","","","",""]
[null,"","","","","","","","","","","",""]
[null,"","","","","","","","","","","",""]
[null,"","","","","","","","","","","",""]
[null,"","","","","","","","","","","",""]
[null,"","","","","","","","","","","",""]
[null,"","","","","","","","","","","",""]
[null,"","","","","","","","","","","",""]
[null,"","","","","","","","","","","",""]
[null,"","","","","","","","","","","",""]
[null,"","","","","","","","","","","",""]
[null,"","","","","","","","","","","",""]
[null,"","","","","","","","","","","",""]
[null,"","","","","","","","","","","",""]
[null,"","","","","","","","","","","",""]
[null,"","","","","","","","","","","",""]
[null,"","","","","","","","","","","",""]
[null,"","","","","","","","","","","",""]
[null,"","","","","","","","","","","",""]
[null,"","","","","","","","","","","",""]
[null,"","","","","","","","","","","",""]
[null,"","","","","","","","","","","",""]
[null,"","","","","","","","","","","",""]
[null,"","","","","","","","","","","",""]
[null,"","","","","","","","","","","",""]
[null,"","","","","","","","","","","",""]
[null,"","","","","","","","","","","",""]
[null,"","","","","","","","","","","",""]
[null,"","","","","","","","","","","",""]
[null,"","","","","","","","","","","",""]
[null,"","","","","","","","","","","",""]
[null,"","","","","","","","","","","",""]
[null,"","","","","","","","","","","",""]
[null,"","","","","","","","","","","",""]
[null,"","","","","","","","","","","",""]
[null,"","","","","","","","","","","",""]
[null,"","","","","","","","","","","",""]
[null,"","","","","","","","","","","",""]
[null,"","","","","","","","","","","",""]
[null,"","","","","","","","","","","",""]
[null,"","","","","","","","","","","",""]
[null,"","","","","","","","","","","",""]
[null,"","","","","","","","","","","",""]
[null,"","","","","","","","","","","",""]
[null,"","","","","","","","","","","",""]
[null,"","","","","","","","","","","",""]
[null,"","","","","","","","","","","",""]
[null,"","","","","","","","","","","",""]
[null,"","","","","","","","","","","",""]
[null,"","","","","","","","","","","",""]
[null,"","","","","","","","","","","",""]
[null,"","","","","","","","","","","",""]
[null,"","","","","","","","","","","",""]
[null,"","","","","","","","","","","",""]
[null,"","","","","","","","","","","",""]
[null,"","","","","","","","","","","",""]
[null,"","","","","","","","","","","",""]
[null,"","","","","","","","","","","",""]
[null,"","","","","","","","","","","",""]
[null,"","","","","","","","","","","",""]
[null,"","","","","","","","","","","",""]
[null,"","","","","","","","","","","",""]
[null,"","","","","","","","","","","",""]
[null,"","","","","","","","","","","",""]
[null,"","","","","","","","","","","",""]
[null,"","","","","","","","","","","",""]
[null,"","","","","","","","","","","",""]
[null,"","","","","","","","","","","",""]
[null,"","","","","","","","","","","",""]
[null,"","","","","","","","","","","",""]
[null,"","","","","","","","","","","",""]
[null,"","","","","","","","","","","",""]
[null,"","","","","","","","","","","",""]
[null,"","","","","","","","","","","",""]
[null,"","","","","","","","","","","",""]
[null,"","","","","","","","","","","",""]
[null,"","","","","","","","","","","",""]
[null,"","","","","","","","","","","",""]
[null,"","","","","","","","","","","",""]
[null,"","","","","","","","","","","",""]
[null,"","","","","","","","","","","",""]
[null,"","","","","","","","","","","",""]
[null,"","","","","","","","","","","",""]
[null,"","","","","","","","","","","",""]
[null,"","","","","","","","","","","",""]
[null,"","","","","","","","","","","",""]
[null,"","","","","","","","","","","",""]
[null,"","","","","","","","","","","",""]
[null,"","","","","","","","","","","",""]
[null,"","","","","","","","","","","",""]
[null,"","","","","","","","","","","",""]
[null,"","","","","","","","","","","",""]
[null,"","","","","","","","","","","",""]
[null,"","","","","","","","","","","",""]
[null,"","","","","","","","","","","",""]
[null,"","","","","","","","","","","",""]
[null,"","","","","","","","","","","",""]
[null,"","","","","","","","","","","",""]
[null,"","","","","","","","","","","",""]
[null,"","","","","","","","","","","",""]
[null,"","","","","","","","","","","",""]
[null,"","","","","","","","","","","",""]
[null,"","","","","","","","","","","",""]
[null,"","","","","","","","","","","",""]
[null,"","","","","","","","","","","",""]
[null,"","","","","","","","","","","",""]
[null,"","","","","","","","","","","",""]
[null,"","","","","","","","","","","",""]
[null,"","","","","","","","","","","",""]
[null,"","","","","","","","","","","",""]
[null,"","","","","","","","","","","",""]
[null,"","","","","","","","","","","",""]
[null,"","","","","","","","","","","",""]
[null,"","","","","","","","","","","",""]
[null,"","","","","","","","","","","",""]
[null,"","","","","","","","","","","",""]
[null,"","","","","","","","","","","",""]
[null,"","","","","","","","","","","",""]
[null,"","","","","","","","","","","",""]
[null,"","","","","","","","","","","",""]
[null,"","","","","","","","","","","",""]
[null,"","","","","","","","","","","",""]
[null,"","","","","","","","","","","",""]
[null,"","","","","","","","","","","",""]
[null,"","","","","","","","","","","",""]
[null,"","","","","","","","","","","",""]
[null,"","","","","","","","","","","",""]
[null,"","","","","","","","","","","",""]
[null,"","","","","","","","","","","",""]
[null,"","","","","","","","","","","",""]
[null,"","","","","","","","","","","",""]
[null,"","","","","","","","","","","",""]
[null,"","","","","","","","","","","",""]
[null,"","","","","","","","","","","",""]
[null,"","","","","","","","","","","",""]
[null,"","","","","","","","","","","",""]
[null,"","","","","","","","","","","",""]
[null,"","","","","","","","","","","",""]
[null,"","","","","","","","","","","",""]
[null,"","","","","","","","","","","",""]
[null,"","","","","","","","","","","",""]
[null,"","","","","","","","","","","",""]
[null,"","","","","","","","","","","",""]
[null,"","","","","","","","","","","",""]
[null,"","","","","","","","","","","",""]
[null,"","","","","","","","","","","",""]
[null,"","","","","","","","","","","",""]
[null,"","","","","","","","","","","",""]
[null,"","","","","","","","","","","",""]
[null,"","","","","","","","","","","",""]
[null,"","","","","","","","","","","",""]
[null,"","","","","","","","","","","",""]
[null,"","","","","","","","","","","",""]
[null,"","","","","","","","","","","",""]
[null,"","","","","","","","","","","",""]
[null,"","","","","","","","","","","",""]
[null,"","","","","","","","","","","",""]
[null,"","","","","","","","","","","",""]
[null,"","","","","","","","","","","",""]
[null,"","","","","","","","","","","",""]
[null,"","","","","","","","","","","",""]
[null,"","","","","","","","","","","",""]
[null,"","","","","","","","","","","",""]
[null,"","","","","","","","","","","",""]
[null,"","","","","","","","","","","",""]
[null,"","","","","","","","","","","",""]
[null,"","","","","","","","","","","",""]
[null,"","","","","","","","","","","",""]
[null,"","","","","","","","","","","",""]
[null,"","","","","","","","","","","",""]
[null,"","","","","","","","","","","",""]
[null,"","","","","","","","","","","",""]
[null,"","","","","","","","","","","",""]
[null,"","","","","","","","","","","",""]
[null,"","","","","","","","","","","",""]
[null,"","","","","","","","","","","",""]
[null,"","","","","","","","","","","",""]
[null,"","","","","","","","","","","",""]
[null,"","","","","","","","","","","",""]
[null,"","","","","","","","","","","",""]
[null,"","","","","","","","","","","",""]
[null,"","","","","","","","","","","",""]
[null,"","","","","","","","","","","",""]
[null,"","","","","","","","","","","",""]
[null,"","","","","","","","","","","",""]
[null,"","","","","","","","","","","",""]
[null,"","","","","","","","","","","",""]
[null,"","","","","","","","","","","",""]
[null,"","","","","","","","","","","",""]
[null,"","","","","","","","","","","",""]
[null,"","","","","","","","","","","",""]
[null,"","","","","","","","","","","",""]
[null,"","","","","","","","","","","",""]
[null,"","","","","","","","","","","",""]
[null,"","","","","","","","","","","",""]
[null,"","","","","","","","","","","",""]
[null,"","","","","","","","","","","",""]
[null,"","","","","","","","","","","",""]
[null,"","","","","","","","","","","",""]
[null,"","","","","","","","","","","",""]
[null,"","","","","","","","","","","",""]
[null,"","","","","","","","","","","",""]
[null,"","","","","","","","","","","",""]
[null,"","","","","","","","","","","",""]
[null,"","","","","","","","","","","",""]
[null,"","","","","","","","","","","",""]
[null,"","","","","","","","","","","",""]
[null,"","","","","","","","","","","",""]
[null,"","","","","","","","","","","",""]
[null,"","","","","","","","","","","",""]
[null,"","","","","","","","","","","",""]
[null,"","","","","","","","","","","",""]
[null,"","","","","","","","","","","",""]
[null,"","","","","","","","","","","",""]
[null,"","","","","","","","","","","",""]
[null,"","","","","","","","","","","",""]
[null,"","","","","","","","","","","",""]
[null,"","","","","","","","","","","",""]
[null,"","","","","","","","","","","",""]
[null,"","","","","","","","","","","",""]
[null,"","","","","","","","","","","",""]
[null,"","","","","","","","","","","",""]
[null,"","","","","","","","","","","",""]
[null,"","","","","","","","","","","",""]
[null,"","","","","","","","","","","",""]
[null,"","","","","","","","","","","",""]
[null,"","","","","","","","","","","",""]
[null,"","","","","","","","","","","",""]
[null,"","","","","","","","","","","",""]
[null,"","","","","","","","","","","",""]
[null,"","","","","","","","","","","",""]
[null,"","","","","","","","","","","",""]
[null,"","","","","","","","","","","",""]
[null,"","","","","","","","","","","",""]
[null,"","","","","","","","","","","",""]
[null,"","","","","","","","","","","",""]
[null,"","","","","","","","","","","",""]
[null,"","","","","","","","","","","",""]
[null,"","","","","","","","","","","",""]
[null,"","","","","","","","","","","",""]
[null,"","","","","","","","","","","",""]
[null,"","","","","","","","","","","",""]
[null,"","","","","","","","","","","",""]
[null,"","","","","","","","","","","",""]
[null,"","","","","","","","","","","",""]
[null,"","","","","","","","","","","",""]
[null,"","","","","","","","","","","",""]
[null,"","","","","","","","","","","",""]
[null,"","","","","","","","","","","",""]
[null,"","","","","","","","","","","",""]
[null,"","","","","","","","","","","",""]
[null,"","","","","","","","","","","",""]
[null,"","","","","","","","","","","",""]
[null,"","","","","","","","","","","",""]
[null,"","","","","","","","","","","",""]
[null,"","","","","","","","","","","",""]
[null,"","","","","","","","","","","",""]
[null,"","","","","","","","","","","",""]
[null,"","","","","","","","","","","",""]
[null,"","","","","","","","","","","",""]
[null,"","","","","","","","","","","",""]
[null,"","","","","","","","","","","",""]
[null,"","","","","","","","","","","",""]
[null,"","","","","","","","","","","",""]
[null,"","","","","","","","","","","",""]
[null,"","","","","","","","","","","",""]
[null,"","","","","","","","","","","",""]
[null,"","","","","","","","","","","",""]
[null,"","","","","","","","","","","",""]
[null,"","","","","","","","","","","",""]
[null,"","","","","","","","","","","",""]
[null,"","","","","","","","","","","",""]
[null,"","","","","","","","","","","",""]
[null,"","","","","","","","","","","",""]
[null,"","","","","","","","","","","",""]
[null,"","","","","","","","","","","",""]
[null,"","","","","","","","","","","",""]
[null,"","","","","","","","","","","",""]
[null,"","","","","","","","","","","",""]
[null,"","","","","","","","","","","",""]
[null,"","","","","","","","","","","",""]
[null,"","","","","","","","","","","",""]
[null,"","","","","","","","","","","",""]
[null,"","","","","","","","","","","",""]
[null,"","","","","","","","","","","",""]
[null,"","","","","","","","","","","",""]
[null,"","","","","","","","","","","",""]
[null,"","","","","","","","","","","",""]
[null,"","","","","","","","","","","",""]
[null,"","","","","","","","","","","",""]
[null,"","","","","","","","","","","",""]
[null,"","","","","","","","","","","",""]
[null,"","","","","","","","","","","",""]
[null,"","","","","","","","","","","",""]
[null,"","","","","","","","","","","",""]
[null,"","","","","","","","","","","",""]
[null,"","","","","","","","","","","",""]
[null,"","","","","","","","","","","",""]
[null,"","","","","","","","","","","",""]
[null,"","","","","","","","","","","",""]
[null,"","","","","","","","","","","",""]
[null,"","","","","","","","","","","",""]
[null,"","","","","","","","","","","",""]
[null,"","","","","","","","","","","",""]
[null,"","","","","","","","","","","",""]
[null,"","","","","","","","","","","",""]
[null,"","","","","","","","","","","",""]
[null,"","","","","","","","","","","",""]
[null,"","","","","","","","","","","",""]
[null,"","","","","","","","","","","",""]
[null,"","","","","","","","","","","",""]
[null,"","","","","","","","","","","",""]
[null,"","","","","","","","","","","",""]
[null,"","","","","","","","","","","",""]
[null,"","","","","","","","","","","",""]
[null,"","","","","","","","","","","",""]
[null,"","","","","","","","","","","",""]
[null,"","","","","","","","","","","",""]
[null,"","","","","","","","","","","",""]
[null,"","","","","","","","","","","",""]
[null,"","","","","","","","","","","",""]
[null,"","","","","","","","","","","",""]
[null,"","","","","","","","","","","",""]
[null,"","","","","","","","","","","",""]
[null,"","","","","","","","","","","",""]
[null,"","","","","","","","","","","",""]
[null,"","","","","","","","","","","",""]
[null,"","","","","","","","","","","",""]
[null,"","","","","","","","","","","",""]
[null,"","","","","","","","","","","",""]
[null,"","","","","","","","","","","",""]
[null,"","","","","","","","","","","",""]
[null,"","","","","","","","","","","",""]
[null,"","","","","","","","","","","",""]
[null,"","","","","","","","","","","",""]
[null,"","","","","","","","","","","",""]
[null,"","","","","","","","","","","",""]
[null,"","","","","","","","","","","",""]
[null,"","","","","","","","","","","",""]
[null,"","","","","","","","","","","",""]
[null,"","","","","","","","","","","",""]
[null,"","","","","","","","","","","",""]
[null,"","","","","","","","","","","",""]
[null,"","","","","","","","","","","",""]
[null,"","","","","","","","","","","",""]
[null,"","","","","","","","","","","",""]
[null,"","","","","","","","","","","",""]
[null,"","","","","","","","","","","",""]
[null,"","","","","","","","","","","",""]
[null,"","","","","","","","","","","",""]
[null,"","","","","","","","","","","",""]
[null,"","","","","","","","","","","",""]
[null,"","","","","","","","","","","",""]
[null,"","","","","","","","","","","",""]
[null,"","","","","","","","","","","",""]
[null,"","","","","","","","","","","",""]
[null,"","","","","","","","","","","",""]
[null,"","","","","","","","","","","",""]
[null,"","","","","","","","","","","",""]
[null,"","","","","","","","","","","",""]
[null,"","","","","","","","","","","",""]
[null,"","","","","","","","","","","",""]
[null,"","","","","","","","","","","",""]
[null,"","","","","","","","","","","",""]
[null,"","","","","","","","","","","",""]
[null,"","","","","","","","","","","",""]
[null,"","","","","","","","","","","",""]
[null,"","","","","","","","","","","",""]
[null,"","","","","","","","","","","",""]
[null,"","","","","","","","","","","",""]
[null,"","","","","","","","","","","",""]
[null,"","","","","","","","","","","",""]
[null,"","","","","","","","","","","",""]
[null,"","","","","","","","","","","",""]
[null,"","","","","","","","","","","",""]
[null,"","","","","","","","","","","",""]
[null,"","","","","","","","","","","",""]
[null,"","","","","","","","","","","",""]
[null,"","","","","","","","","","","",""]
[null,"","","","","","","","","","","",""]
[null,"","","","","","","","","","","",""]
[null,"","","","","","","","","","","",""]
[null,"","","","","","","","","","","",""]
[null,"","","","","","","","","","","",""]
[null,"","","","","","","","","","","",""]
[null,"","","","","","","","","","","",""]
[null,"","","","","","","","","","","",""]
[null,"","","","","","","","","","","",""]
[null,"","","","","","","","","","","",""]
[null,"","","","","","","","","","","",""]
[null,"","","","","","","","","","","",""]
[null,"","","","","","","","","","","",""]
[null,"","","","","","","","","","","",""]
[null,"","","","","","","","","","","",""]
[null,"","","","","","","","","","","",""]
[null,"","","","","","","","","","","",""]
[null,"","","","","","","","","","","",""]
[null,"","","","","","","","","","","",""]
[null,"","","","","","","","","","","",""]
[null,"","","","","","","","","","","",""]
[null,"","","","","","","","","","","",""]
[null,"","","","","","","","","","","",""]
[null,"","","","","","","","","","","",""]
[null,"","","","","","","","","","","",""]
[null,"","","","","","","","","","","",""]
[null,"","","","","","","","","","","",""]
[null,"","","","","","","","","","","",""]
[null,"","","","","","","","","","","",""]
[null,"","","","","","","","","","","",""]
[null,"","","","","","","","","","","",""]
[null,"","","","","","","","","","","",""]
[null,"","","","","","","","","","","",""]
[null,"","","","","","","","","","","",""]
[null,"","","","","","","","","","","",""]
[null,"","","","","","","","","","","",""]
[null,"","","","","","","","","","","",""]
[null,"","","","","","","","","","","",""]
[null,"","","","","","","","","","","",""]
[null,"","","","","","","","","","","",""]
[null,"","","","","","","","","","","",""]
[null,"","","","","","","","","","","",""]
[null,"","","","","","","","","","","",""]
[null,"","","","","","","","","","","",""]
[null,"","","","","","","","","","","",""]
[null,"","","","","","","","","","","",""]
[null,"","","","","","","","","","","",""]
[null,"","","","","","","","","","","",""]
[null,"","","","","","","","","","","",""]
[null,"","","","","","","","","","","",""]
[null,"","","","","","","","","","","",""]
[null,"","","","","","","","","","","",""]
[null,"","","","","","","","","","","",""]
[null,"","","","","","","","","","","",""]
[null,"","","","","","","","","","","",""]
[null,"","","","","","","","","","","",""]
[null,"","","","","","","","","","","",""]
[null,"","","","","","","","","","","",""]
[null,"","","","","","","","","","","",""]
[null,"","","","","","","","","","","",""]
[null,"","","","","","","","","","","",""]
[null,"","","","","","","","","","","",""]
[null,"","","","","","","","","","","",""]
[null,"","","","","","","","","","","",""]
[null,"","","","","","","","","","","",""]
[null,"","","","","","","","","","","",""]
[null,"","","","","","","","","","","",""]
[null,"","","","","","","","","","","",""]
[null,"","","","","","","","","","","",""]
[null,"","","","","","","","","","","",""]
[null,"","","","","","","","","","","",""]
[null,"","","","","","","","","","","",""]
[null,"","","","","","","","","","","",""]
[null,"","","","","","","","","","","",""]
[null,"","","","","","","","","","","",""]
[null,"","","","","","","","","","","",""]
[null,"","","","","","","","","","","",""]
[null,"","","","","","","","","","","",""]
[null,"","","","","","","","","","","",""]
[null,"","","","","","","","","","","",""]
[null,"","","","","","","","","","","",""]
[null,"","","","","","","","","","","",""]
[null,"","","","","","","","","","","",""]
[null,"","","","","","","","","","","",""]
[null,"","","","","","","","","","","",""]
[null,"","","","","","","","","","","",""]
[null,"","","","","","","","","","","",""]
[null,"","","","","","","","","","","",""]
[null,"","","","","","","","","","","",""]
[null,"","","","","","","","","","","",""]
[null,"","","","","","","","","","","",""]
[null,"","","","","","","","","","","",""]
[null,"","","","","","","","","","","",""]
[null,"","","","","","","","","","","",""]
[null,"","","","","","","","","","","",""]
[null,"","","","","","","","","","","",""]
[null,"","","","","","","","","","","",""]
[null,"","","","","","","","","","","",""]
[null,"","","","","","","","","","","",""]
[null,"","","","","","","","","","","",""]
[null,"","","","","","","","","","","",""]
[null,"","","","","","","","","","","",""]
[null,"","","","","","","","","","","",""]
[null,"","","","","","","","","","","",""]
[null,"","","","","","","","","","","",""]
[null,"","","","","","","","","","","",""]
[null,"","","","","","","","","","","",""]
[null,"","","","","","","","","","","",""]
[null,"","","","","","","","","","","",""]
[null,"","","","","","","","","","","",""]
[null,"","","","","","","","","","","",""]
[null,"","","","","","","","","","","",""]
[null,"","","","","","","","","","","",""]
[null,"","","","","","","","","","","",""]
[null,"","","","","","","","","","","",""]
[null,"","","","","","","","","","","",""]
[null,"","","","","","","","","","","",""]
[null,"","","","","","","","","","","",""]
[null,"","","","","","","","","","","",""]
[null,"","","","","","","","","","","",""]
[null,"","","","","","","","","","","",""]
[null,"","","","","","","","","","","",""]
[null,"","","","","","","","","","","",""]
[null,"","","","","","","","","","","",""]
[null,"","","","","","","","","","","",""]
[null,"","","","","","","","","","","",""]
[null,"","","","","","","","","","","",""]
[null,"","","","","","","","","","","",""]
[null,"","","","","","","","","","","",""]
[null,"","","","","","","","","","","",""]
[null,"","","","","","","","","","","",""]
[null,"","","","","","","","","","","",""]
[null,"","","","","","","","","","","",""]
[null,"","","","","","","","","","","",""]
[null,"","","","","","","","","","","",""]
[null,"","","","","","","","","","","",""]
[null,"","","","","","","","","","","",""]
[null,"","","","","","","","","","","",""]
[null,"","","","","","","","","","","",""]
[null,"","","","","","","","","","","",""]
[null,"","","","","","","","","","","",""]
[null,"","","","","","","","","","","",""]
[null,"","","","","","","","","","","",""]
[null,"","","","","","","","","","","",""]
[null,"","","","","","","","","","","",""]
[null,"","","","","","","","","","","",""]
[null,"","","","","","","","","","","",""]
[null,"","","","","","","","","","","",""]
[null,"","","","","","","","","","","",""]
[null,"","","","","","","","","","","",""]
[null,"","","","","","","","","","","",""]
[null,"","","","","","","","","","","",""]
[null,"","","","","","","","","","","",""]
[null,"","","","","","","","","","","",""]
[null,"","","","","","","","","","","",""]
[null,"","","","","","","","","","","",""]
[null,"","","","","","","","","","","",""]
[null,"","","","","","","","","","","",""]
[null,"","","","","","","","","","","",""]
[null,"","","","","","","","","","","",""]
[null,"","","","","","","","","","","",""]
[null,"","","","","","","","","","","",""]
[null,"","","","","","","","","","","",""]
[null,"","","","","","","","","","","",""]
[null,"","","","","","","","","","","",""]
[null,"","","","","","","","","","","",""]
[null,"","","","","","","","","","","",""]
[null,"","","","","","","","","","","",""]
[null,"","","","","","","","","","","",""]
[null,"","","","","","","","","","","",""]
[null,"","","","","","","","","","","",""]
[null,"","","","","","","","","","","",""]
[null,"","","","","","","","","","","",""]
[null,"","","","","","","","","","","",""]
[null,"","","","","","","","","","","",""]
[null,"","","","","","","","","","","",""]
[null,"","","","","","","","","","","",""]
[null,"","","","","","","","","","","",""]
[null,"","","","","","","","","","","",""]
[null,"","","","","","","","","","","",""]
[null,"","","","","","","","","","","",""]
[null,"","","","","","","","","","","",""]
[null,"","","","","","","","","","","",""]
[null,"","","","","","","","","","","",""]
[null,"","","","","","","","","","","",""]
[null,"","","","","","","","","","","",""]
[null,"","","","","","","","","","","",""]
[null,"","","","","","","","","","","",""]
[null,"","","","","","","","","","","",""]
[null,"","","","","","","","","","","",""]
[null,"","","","","","","","","","","",""]
[null,"","","","","","","","","","","",""]
[null,"","","","","","","","","","","",""]
[null,"","","","","","","","","","","",""]
[null,"","","","","","","","","","","",""]
[null,"","","","","","","","","","","",""]
[null,"","","","","","","","","","","",""]
[null,"","","","","","","","","","","",""]
[null,"","","","","","","","","","","",""]
[null,"","","","","","","","","","","",""]
[null,"","","","","","","","","","","",""]
[null,"","","","","","","","","","","",""]
[null,"","","","","","","","","","","",""]
[null,"","","","","","","","","","","",""]
[null,"","","","","","","","","","","",""]
[null,"","","","","","","","","","","",""]
[null,"","","","","","","","","","","",""]
[null,"","","","","","","","","","","",""]
[null,"","","","","","","","","","","",""]
[null,"","","","","","","","","","","",""]
[null,"","","","","","","","","","","",""]
[null,"","","","","","","","","","","",""]
[null,"","","","","","","","","","","",""]
[null,"","","","","","","","","","","",""]
[null,"","","","","","","","","","","",""]
[null,"","","","","","","","","","","",""]
[null,"","","","","","","","","","","",""]
[null,"","","","","","","","","","","",""]
[null,"","","","","","","","","","","",""]
[null,"","","","","","","","","","","",""]
[null,"","","","","","","","","","","",""]
[null,"","","","","","","","","","","",""]
[null,"","","","","","","","","","","",""]
[null,"","","","","","","","","","","",""]
[null,"","","","","","","","","","","",""]
[null,"","","","","","","","","","","",""]
[null,"","","","","","","","","","","",""]
[null,"","","","","","","","","","","",""]
[null,"","","","","","","","","","","",""]
[null,"","","","","","","","","","","",""]
[null,"","","","","","","","","","","",""]
[null,"","","","","","","","","","","",""]
[null,"","","","","","","","","","","",""]
[null,"","","","","","","","","","","",""]
[null,"","","","","","","","","","","",""]
[null,"","","","","","","","","","","",""]
[null,"","","","","","","","","","","",""]
[null,"","","","","","","","","","","",""]
[null,"","","","","","","","","","","",""]
[null,"","","","","","","","","","","",""]
[null,"","","","","","","","","","","",""]
[null,"","","","","","","","","","","",""]
[null,"","","","","","","","","","","",""]
[null,"","","","","","","","","","","",""]
[null,"","","","","","","","","","","",""]
[null,"","","","","","","","","","","",""]
[null,"","","","","","","","","","","",""]
[null,"","","","","","","","","","","",""]
[null,"","","","","","","","","","","",""]
[null,"","","","","","","","","","","",""]
[null,"","","","","","","","","","","",""]
[null,"","","","","","","","","","","",""]
[null,"","","","","","","","","","","",""]
[null,"","","","","","","","","","","",""]
[null,"","","","","","","","","","","",""]
[null,"","","","","","","","","","","",""]
[null,"","","","","","","","","","","",""]
[null,"","","","","","","","","","","",""]
[null,"","","","","","","","","","","",""]
[null,"","","","","","","","","","","",""]
[null,"","","","","","","","","","","",""]
[null,"","","","","","","","","","","",""]
[null,"","","","","","","","","","","",""]
[null,"","","","","","","","","","","",""]
[null,"","","","","","","","","","","",""]
[null,"","","","","","","","","","","",""]
[null,"","","","","","","","","","","",""]
[null,"","","","","","","","","","","",""]
[null,"","","","","","","","","","","",""]
[null,"","","","","","","","","","","",""]
[null,"","","","","","","","","","","",""]
[null,"","","","","","","","","","","",""]
[null,"","","","","","","","","","","",""]
[null,"","","","","","","","","","","",""]
[null,"","","","","","","","","","","",""]
[null,"","","","","","","","","","","",""]
[null,"","","","","","","","","","","",""]
[null,"","","","","","","","","","","",""]
[null,"","","","","","","","","","","",""]
[null,"","","","","","","","","","","",""]
[null,"","","","","","","","","","","",""]
[null,"","","","","","","","","","","",""]
[null,"","","","","","","","","","","",""]
[null,"","","","","","","","","","","",""]
[null,"","","","","","","","","","","",""]
[null,"","","","","","","","","","","",""]
[null,"","","","","","","","","","","",""]
[null,"","","","","","","","","","","",""]
[null,"","","","","","","","","","","",""]
[null,"","","","","","","","","","","",""]
[null,"","","","","","","","","","","",""]
[null,"","","","","","","","","","","",""]
[null,"","","","","","","","","","","",""]
[null,"","","","","","","","","","","",""]
[null,"","","","","","","","","","","",""]
[null,"","","","","","","","","","","",""]
[null,"","","","","","","","","","","",""]
[null,"","","","","","","","","","","",""]
[null,"","","","","","","","","","","",""]
[null,"","","","","","","","","","","",""]
[null,"","","","","","","","","","","",""]
[null,"","","","","","","","","","","",""]
[null,"","","","","","","","","","","",""]
[null,"","","","","","","","","","","",""]
[null,"","","","","","","","","","","",""]
[null,"","","","","","","","","","","",""]
[null,"","","","","","","","","","","",""]
[null,"","","","","","","","","","","",""]
[null,"","","","","","","","","","","",""]
[null,"","","","","","","","","","","",""]
[null,"","","","","","","","","","","",""]
[null,"","","","","","","","","","","",""]
[null,"","","","","","","","","","","",""]
[null,"","","","","","","","","","","",""]
[null,"","","","","","","","","","","",""]
[null,"","","","","","","","","","","",""]
[null,"","","","","","","","","","","",""]
[null,"","","","","","","","","","","",""]
[null,"","","","","","","","","","","",""]
[null,"","","","","","","","","","","",""]
[null,"","","","","","","","","","","",""]
[null,"","","","","","","","","","","",""]
[null,"","","","","","","","","","","",""]
[null,"","","","","","","","","","","",""]
[null,"","","","","","","","","","","",""]
[null,"","","","","","","","","","","",""]
[null,"","","","","","","","","","","",""]
[null,"","","","","","","","","","","",""]
[null,"","","","","","","","","","","",""]
[null,"","","","","","","","","","","",""]
[null,"","","","","","","","","","","",""]
[null,"","","","","","","","","","","",""]
[null,"","","","","","","","","","","",""]
[null,"","","","","","","","","","","",""]
[null,"","","","","","","","","","","",""]
[null,"","","","","","","","","","","",""]
[null,"","","","","","","","","","","",""]
[null,"","","","","","","","","","","",""]
[null,"","","","","","","","","","","",""]
[null,"","","","","","","","","","","",""]
[null,"","","","","","","","","","","",""]
[null,"","","","","","","","","","","",""]
[null,"","","","","","","","","","","",""]
[null,"","","","","","","","","","","",""]
[null,"","","","","","","","","","","",""]
[null,"","","","","","","","","","","",""]
[null,"","","","","","","","","","","",""]
[null,"","","","","","","","","","","",""]
[null,"","","","","","","","","","","",""]
[null,"","","","","","","","","","","",""]
[null,"","","","","","","","","","","",""]
[null,"","","","","","","","","","","",""]
[null,"","","","","","","","","","","",""]
[null,"","","","","","","","","","","",""]
[null,"","","","","","","","","","","",""]
[null,"","","","","","","","","","","",""]
[null,"","","","","","","","","","","",""]
[null,"","","","","","","","","","","",""]
[null,"","","","","","","","","","","",""]
[null,"","","","","","","","","","","",""]
[null,"","","","","","","","","","","",""]
[null,"","","","","","","","","","","",""]
[null,"","","","","","","","","","","",""]
[null,"","","","","","","","","","","",""]
[null,"","","","","","","","","","","",""]
[null,"","","","","","","","","","","",""]
[null,"","","","","","","","","","","",""]
[null,"","","","","","","","","","","",""]
[null,"","","","","","","","","","","",""]
[null,"","","","","","","","","","","",""]
[null,"","","","","","","","","","","",""]
[null,"","","","","","","","","","","",""]
[null,"","","","","","","","","","","",""]
[null,"","","","","","","","","","","",""]
[null,"","","","","","","","","","","",""]
[null,"","","","","","","","","","","",""]
[null,"","","","","","","","","","","",""]
[null,"","","","","","","","","","","",""]
[null,"","","","","","","","","","","",""]
[null,"","","","","","","","","","","",""]
[null,"","","","","","","","","","","",""]
[null,"","","","","","","","","","","",""]
[null,"","","","","","","","","","","",""]
[null,"","","","","","","","","","","",""]
[null,"","","","","","","","","","","",""]
[null,"","","","","","","","","","","",""]
[null,"","","","","","","","","","","",""]
[null,"","","","","","","","","","","",""]
[null,"","","","","","","","","","","",""]
[null,"","","","","","","","","","","",""]
[null,"","","","","","","","","","","",""]
[null,"","","","","","","","","","","",""]
[null,"","","","","","","","","","","",""]
[null,"","","","","","","","","","","",""]
[null,"","","","","","","","","","","",""]
[null,"","","","","","","","","","","",""]
[null,"","","","","","","","","","","",""]
[null,"","","","","","","","","","","",""]
[null,"","","","","","","","","","","",""]
[null,"","","","","","","","","","","",""]
[null,"","","","","","","","","","","",""]
[null,"","","","","","","","","","","",""]
[null,"","","","","","","","","","","",""]
[null,"","","","","","","","","","","",""]
[null,"","","","","","","","","","","",""]
[null,"","","","","","","","","","","",""]
[null,"","","","","","","","","","","",""]
[null,"","","","","","","","","","","",""]
[null,"","","","","","","","","","","",""]
[null,"","","","","","","","","","","",""]
[null,"","","","","","","","","","","",""]
[null,"","","","","","","","","","","",""]
[null,"","","","","","","","","","","",""]
[null,"","","","","","","","","","","",""]
[null,"","","","","","","","","","","",""]
[null,"","","","","","","","","","","",""]
[null,"","","","","","","","","","","",""]
[null,"","","","","","","","","","","",""]
[null,"","","","","","","","","","","",""]
[null,"","","","","","","","","","","",""]
[null,"","","","","","","","","","","",""]
[null,"","","","","","","","","","","",""]
[null,"","","","","","","","","","","",""]
[null,"","","","","","","","","","","",""]
[null,"","","","","","","","","","","",""]
[null,"","","","","","","","","","","",""]

{"sheet":"Цены ZN","index":13,"n_rows":1042,"n_cols":14,"rows_kept":1042,"cut":false,"hidden":false,"merged":[]}
[null,"К оглавлению"]
[]
[]
[]
[]
[]
[]
[]
[]
[null,"Размерность","Длина прибора","Ширина","Высота","Габаритная высота","Теплоотдача 95°/85°/20°С","Теплоотдача 90°/70°/20°С","Теплоотдача 75°/65°/20°С ","Цена с анодированной бесцветной алюминиевой решеткой","Цена без решётки и окантовки","Цена с анодированной цветной алюминиевой решеткой","Цена с деревянной решёткой","Вес не более, кг"]
[null,"140x80",800,140,80,83,147,115,86,15568,11414,16604,23357,4.5]
[null,"140x80",900,140,80,83,182,142,106,16829,12156,17995,25592,4.9000000000000004]
[null,"140x80",1000,140,80,83,216,169,126,18090,12898,19386,27827,5.4]
[null,"140x80",1100,140,80,83,250,195,146,19351,13640,20777,30062,5.8]
[null,"140x80",1200,140,80,83,284,222,166,20612,14382,22168,32297,6.3]
[null,"140x80",1300,140,80,83,319,249,186,21873,15123,23557,34531,6.7]
[null,"140x80",1400,140,80,83,353,276,206,23134,15865,24948,36766,7.1]
[null,"140x80",1500,140,80,83,387,302,226,24395,16607,26339,39001,7.6]
[null,"140x80",1600,140,80,83,421,329,246,25656,17349,27730,41235,8]
[null,"140x80",1700,140,80,83,456,356,266,26917,18091,29121,43470,8.5]
[null,"140x80",1800,140,80,83,490,383,286,28178,18832,30510,45704,8.9]
[null,"140x80",1900,140,80,83,524,409,306,29439,19574,31901,47939,9.3000000000000007]
[null,"140x80",2000,140,80,83,558,436,326,30700,20316,33292,50174,9.8000000000000007]
[null,"140x80",2100,140,80,83,593,463,346,31961,21058,34683,52409,10.199999999999999]
[null,"140x80",2200,140,80,83,627,490,366,33222,21800,36074,54644,10.7]
[null,"140x80",2300,140,80,83,661,517,386,34483,22541,37463,56878,11.1]
[null,"140x80",2400,140,80,83,695,543,406,35744,23283,38854,59113,11.5]
[null,"140x80",2500,140,80,83,666,520,389,37005,24025,40245,61348,12]
[null,"140x80",2600,140,80,83,700,547,409,38266,24767,41636,63582,12.4]
[null,"140x80",2700,140,80,83,735,574,429,39527,25509,43027,65817,12.9]
[null,"140x80",2800,140,80,83,769,601,449,40788,26250,44416,68051,13.3]
[null,"140x80",2900,140,80,83,803,627,469,42049,26992,45807,70286,13.7]
[null,"140x80",3000,140,80,83,837,654,489,43310,27734,47198,72521,14.2]
[null,"140x80",3100,140,80,83,872,681,509,44571,28476,48589,74756,14.6]
[null,"140x80",3200,140,80,83,906,708,529,45832,29218,49980,76991,15.1]
[null,"140x80",3300,140,80,83,940,735,549,47093,29959,51369,79225,15.5]
[null,"140x80",3400,140,80,83,974,761,569,48354,30701,52760,81460,15.9]
[null,"140x80",3500,140,80,83,1009,788,589,49615,31443,54151,83695,16.399999999999999]
[null,"140x80",3600,140,80,83,1043,815,609,50876,32185,55542,85929,16.8]
[null,"140x80",3700,140,80,83,1077,842,629,52137,32927,56933,88164,17.3]
[null,"140x80",3800,140,80,83,1111,868,648,53398,33668,58322,90398,17.7]
[null,"140x80",3900,140,80,83,1146,896,669,54659,34410,59713,92633,18.100000000000001]
[null,"140x80",4000,140,80,83,1180,922,689,55920,35152,61104,94868,18.600000000000001]
[null,"140x80",4100,140,80,83,1214,949,709,57181,35894,62495,97103,19]
[null,"140x80",4200,140,80,83,1248,975,728,58442,36636,63886,99338,19.5]
[null,"140x80",4300,140,80,83,1283,1003,749,59703,37377,65275,101572,19.899999999999999]
[null,"140x80",4400,140,80,83,1317,1029,769,60964,38119,66666,103807,20.3]
[null,"140x80",4500,140,80,83,1351,1056,789,62225,38861,68057,106042,20.8]
[null,"140x80",4600,140,80,83,1385,1082,808,63486,39603,69448,108276,21.2]
[null,"140x80",4700,140,80,83,1420,1110,829,64747,40345,70839,110511,21.7]
[null,"140x80",4800,140,80,83,1454,1136,849,66008,41086,72228,112745,22.1]
[null,"140x80",4900,140,80,83,1488,1163,869,67269,41828,73619,114980,22.5]
[null,"140x80",5000,140,80,83,1522,1189,888,68530,42570,75010,117215,23]
[null,"140x90",800,140,90,92,152,119,88,15727,11573,16763,23516,4.7]
[null,"140x90",900,140,90,92,188,147,109,17001,12328,18167,25764,5.0999999999999996]
[null,"140x90",1000,140,90,92,223,174,130,18275,13083,19571,28012,5.6]
[null,"140x90",1100,140,90,92,258,201,150,19549,13838,20975,30260,6]
[null,"140x90",1200,140,90,92,294,229,171,20823,14593,22379,32508,6.5]
[null,"140x90",1300,140,90,92,329,257,191,22097,15347,23781,34755,6.9]
[null,"140x90",1400,140,90,92,365,285,212,23371,16102,25185,37003,7.4]
[null,"140x90",1500,140,90,92,400,312,233,24645,16857,26589,39251,7.8]
[null,"140x90",1600,140,90,92,435,339,253,25919,17612,27993,41498,8.3000000000000007]
[null,"140x90",1700,140,90,92,471,367,274,27193,18367,29397,43746,8.6999999999999993]
[null,"140x90",1800,140,90,92,506,395,294,28467,19121,30799,45993,9.1999999999999993]
[null,"140x90",1900,140,90,92,542,423,315,29741,19876,32203,48241,9.6]
[null,"140x90",2000,140,90,92,577,450,336,31015,20631,33607,50489,10.1]
[null,"140x90",2100,140,90,92,612,477,356,32289,21386,35011,52737,10.5]
[null,"140x90",2200,140,90,92,648,506,377,33563,22141,36415,54985,11]
[null,"140x90",2300,140,90,92,683,533,397,34837,22895,37817,57232,11.4]
[null,"140x90",2400,140,90,92,719,561,418,36111,23650,39221,59480,11.9]
[null,"140x90",2500,140,90,92,689,538,401,37385,24405,40625,61728,12.3]
[null,"140x90",2600,140,90,92,724,565,421,38659,25160,42029,63975,12.8]
[null,"140x90",2700,140,90,92,759,592,442,39933,25915,43433,66223,13.2]
[null,"140x90",2800,140,90,92,795,620,462,41207,26669,44835,68470,13.7]
[null,"140x90",2900,140,90,92,830,648,483,42481,27424,46239,70718,14.1]
[null,"140x90",3000,140,90,92,866,676,504,43755,28179,47643,72966,14.6]
[null,"140x90",3100,140,90,92,901,703,524,45029,28934,49047,75214,15]
[null,"140x90",3200,140,90,92,936,730,545,46303,29689,50451,77462,15.5]
[null,"140x90",3300,140,90,92,972,758,565,47577,30443,51853,79709,15.9]
[null,"140x90",3400,140,90,92,1007,786,586,48851,31198,53257,81957,16.399999999999999]
[null,"140x90",3500,140,90,92,1043,814,607,50125,31953,54661,84205,16.8]
[null,"140x90",3600,140,90,92,1078,841,627,51399,32708,56065,86452,17.3]
[null,"140x90",3700,140,90,92,1113,868,647,52673,33463,57469,88700,17.7]
[null,"140x90",3800,140,90,92,1149,896,668,53947,34217,58871,90947,18.2]
[null,"140x90",3900,140,90,92,1184,924,689,55221,34972,60275,93195,18.600000000000001]
[null,"140x90",4000,140,90,92,1220,952,710,56495,35727,61679,95443,19.100000000000001]
[null,"140x90",4100,140,90,92,1255,979,730,57769,36482,63083,97691,19.5]
[null,"140x90",4200,140,90,92,1290,1006,750,59043,37237,64487,99939,20]
[null,"140x90",4300,140,90,92,1326,1035,771,60317,37991,65889,102186,20.399999999999999]
[null,"140x90",4400,140,90,92,1361,1062,792,61591,38746,67293,104434,20.9]
[null,"140x90",4500,140,90,92,1397,1090,813,62865,39501,68697,106682,21.3]
[null,"140x90",4600,140,90,92,1432,1117,833,64139,40256,70101,108929,21.8]
[null,"140x90",4700,140,90,92,1467,1145,853,65413,41011,71505,111177,22.2]
[null,"140x90",4800,140,90,92,1503,1173,874,66687,41765,72907,113424,22.7]
[null,"140x90",4900,140,90,92,1538,1200,895,67961,42520,74311,115672,23.1]
[null,"140x90",5000,140,90,92,1574,1228,916,69235,43275,75715,117920,23.6]
[null,"140x110",800,140,110,112,162,125,91,16265,12111,17301,24054,5]
[null,"140x110",900,140,110,112,200,154,113,17596,12923,18762,26359,5.4]
[null,"140x110",1000,140,110,112,237,182,134,18927,13735,20223,28664,5.9]
[null,"140x110",1100,140,110,112,275,212,155,20258,14547,21684,30969,6.4]
[null,"140x110",1200,140,110,112,312,240,176,21589,15359,23145,33274,6.9]
[null,"140x110",1300,140,110,112,350,269,198,22920,16170,24604,35578,7.4]
[null,"140x110",1400,140,110,112,388,299,219,24251,16982,26065,37883,7.8]
[null,"140x110",1500,140,110,112,425,327,240,25582,17794,27526,40188,8.3000000000000007]
[null,"140x110",1600,140,110,112,463,356,261,26913,18606,28987,42492,8.8000000000000007]
[null,"140x110",1700,140,110,112,501,386,283,28244,19418,30448,44797,9.3000000000000007]
[null,"140x110",1800,140,110,112,538,414,304,29575,20229,31907,47101,9.8000000000000007]
[null,"140x110",1900,140,110,112,576,443,325,30906,21041,33368,49406,10.199999999999999]
[null,"140x110",2000,140,110,112,614,472,347,32237,21853,34829,51711,10.7]
[null,"140x110",2100,140,110,112,651,501,367,33568,22665,36290,54016,11.2]
[null,"140x110",2200,140,110,112,689,530,389,34899,23477,37751,56321,11.7]
[null,"140x110",2300,140,110,112,727,559,410,36230,24288,39210,58625,12.2]
[null,"140x110",2400,140,110,112,764,588,431,37561,25100,40671,60930,12.6]
[null,"140x110",2500,140,110,112,732,563,413,38892,25912,42132,63235,13.1]
[null,"140x110",2600,140,110,112,770,592,435,40223,26724,43593,65539,13.6]
[null,"140x110",2700,140,110,112,808,622,456,41554,27536,45054,67844,14.1]
[null,"140x110",2800,140,110,112,845,650,477,42885,28347,46513,70148,14.6]
[null,"140x110",2900,140,110,112,883,679,498,44216,29159,47974,72453,15]
[null,"140x110",3000,140,110,112,921,709,520,45547,29971,49435,74758,15.5]
[null,"140x110",3100,140,110,112,958,737,541,46878,30783,50896,77063,16]
[null,"140x110",3200,140,110,112,996,766,562,48209,31595,52357,79368,16.5]
[null,"140x110",3300,140,110,112,1033,795,583,49540,32406,53816,81672,17]
[null,"140x110",3400,140,110,112,1071,824,604,50871,33218,55277,83977,17.399999999999999]
[null,"140x110",3500,140,110,112,1109,853,626,52202,34030,56738,86282,17.899999999999999]
[null,"140x110",3600,140,110,112,1146,882,647,53533,34842,58199,88586,18.399999999999999]
[null,"140x110",3700,140,110,112,1184,911,668,54864,35654,59660,90891,18.899999999999999]
[null,"140x110",3800,140,110,112,1222,940,690,56195,36465,61119,93195,19.399999999999999]
[null,"140x110",3900,140,110,112,1259,969,711,57526,37277,62580,95500,19.8]
[null,"140x110",4000,140,110,112,1297,998,732,58857,38089,64041,97805,20.3]
[null,"140x110",4100,140,110,112,1335,1027,753,60188,38901,65502,100110,20.8]
[null,"140x110",4200,140,110,112,1372,1056,774,61519,39713,66963,102415,21.3]
[null,"140x110",4300,140,110,112,1410,1085,796,62850,40524,68422,104719,21.8]
[null,"140x110",4400,140,110,112,1448,1114,817,64181,41336,69883,107024,22.2]
[null,"140x110",4500,140,110,112,1485,1143,838,65512,42148,71344,109329,22.7]
[null,"140x110",4600,140,110,112,1523,1172,860,66843,42960,72805,111633,23.2]
[null,"140x110",4700,140,110,112,1561,1201,881,68174,43772,74266,113938,23.7]
[null,"140x110",4800,140,110,112,1598,1230,902,69505,44583,75725,116242,24.2]
[null,"140x110",4900,140,110,112,1636,1259,923,70836,45395,77186,118547,24.6]
[null,"140x110",5000,140,110,112,1674,1288,945,72167,46207,78647,120852,25.1]
[null,"140x150",800,140,150,152,271,212,158,19354,15200,20390,27143,6]
[null,"140x150",900,140,150,152,322,252,188,21023,16350,22189,29786,6.6]
[null,"140x150",1000,140,150,152,374,292,218,22692,17500,23988,32429,7.2]
[null,"140x150",1100,140,150,152,425,332,248,24361,18650,25787,35072,7.8]
[null,"140x150",1200,140,150,152,477,373,278,26030,19800,27586,37715,8.4]
[null,"140x150",1300,140,150,152,528,413,308,27699,20949,29383,40357,9]
[null,"140x150",1400,140,150,152,580,453,339,29368,22099,31182,43000,9.6]
[null,"140x150",1500,140,150,152,631,493,368,31037.000000000004,23249,32981,45643,10.199999999999999]
[null,"140x150",1600,140,150,152,683,534,399,32706.000000000004,24399,34780,48285,10.8]
[null,"140x150",1700,140,150,152,735,574,429,34375,25549,36579,50928,11.4]
[null,"140x150",1800,140,150,152,786,614,459,36044,26698,38376,53570,12]
[null,"140x150",1900,140,150,152,838,655,489,37713,27848,40175,56213,12.6]
[null,"140x150",2000,140,150,152,889,695,519,39382,28998,41974,58856,13.3]
[null,"140x150",2100,140,150,152,941,735,549,41051,30148,43773,61499,13.9]
[null,"140x150",2200,140,150,152,992,775,579,42720,31298,45572,64142,14.5]
[null,"140x150",2300,140,150,152,1044,816,609,44389,32447,47369,66784,15.1]
[null,"140x150",2400,140,150,152,1095,856,639,46058,33597,49168,69427,15.7]
[null,"140x150",2500,140,150,152,1046,817,611,47727,34747,50967,72070,16.3]
[null,"140x150",2600,140,150,152,1098,858,641,49396,35897,52766,74712,16.899999999999999]
[null,"140x150",2700,140,150,152,1150,899,671,51065,37047,54565,77355,17.5]
[null,"140x150",2800,140,150,152,1201,938,701,52734,38196,56362,79997,18.100000000000001]
[null,"140x150",2900,140,150,152,1253,979,731,54403.000000000007,39346,58161,82640,18.7]
[null,"140x150",3000,140,150,152,1304,1019,761,56072.000000000007,40496,59960,85283,19.3]
[null,"140x150",3100,140,150,152,1356,1060,792,57741.000000000007,41646,61759,87926,19.899999999999999]
[null,"140x150",3200,140,150,152,1407,1099,821,59410.000000000007,42796,63558,90569,20.5]
[null,"140x150",3300,140,150,152,1459,1140,852,61079.000000000007,43945,65355,93211,21.1]
[null,"140x150",3400,140,150,152,1510,1180,881,62748.000000000007,45095,67154,95854,21.7]
[null,"140x150",3500,140,150,152,1562,1221,912,64417.000000000007,46245,68953,98497,22.3]
[null,"140x150",3600,140,150,152,1614,1261,942,66086,47395,70752,101139,22.9]
[null,"140x150",3700,140,150,152,1665,1301,972,67755,48545,72551,103782,23.5]
[null,"140x150",3800,140,150,152,1717,1342,1002,69424,49694,74348,106424,24.1]
[null,"140x150",3900,140,150,152,1768,1382,1032,71093,50844,76147,109067,24.7]
[null,"140x150",4000,140,150,152,1820,1422,1062,72762,51994,77946,111710,25.3]
[null,"140x150",4100,140,150,152,1871,1462,1092,74431,53144,79745,114353,25.9]
[null,"140x150",4200,140,150,152,1923,1503,1122,76100,54294,81544,116996,26.5]
[null,"140x150",4300,140,150,152,1974,1543,1152,77769,55443,83341,119638,27.1]
[null,"140x150",4400,140,150,152,2026,1583,1183,79438,56593,85140,122281,27.7]
[null,"140x150",4500,140,150,152,2077,1623,1212,81107,57743,86939,124924,28.4]
[null,"140x150",4600,140,150,152,2129,1664,1243,82776,58893,88738,127566,29]
[null,"140x150",4700,140,150,152,2181,1704,1273,84445,60043,90537,130209,29.6]
[null,"140x150",4800,140,150,152,2232,1744,1303,86114,61192,92334,132851,30.2]
[null,"140x150",4900,140,150,152,2284,1785,1333,87783,62342,94133,135494,30.8]
[null,"140x150",5000,140,150,152,2335,1825,1363,89452,63492,95932,138137,31.4]
[null,"200x80",800,200,80,83,233,188,145,17883,12890,19131,27221,5.9]
[null,"200x80",900,200,80,83,275,222,172,19420,13803,20824,29926,6.5]
[null,"200x80",1000,200,80,83,317,255,198,20957,14716,22517,32630,7.1]
[null,"200x80",1100,200,80,83,360,290,225,22494,15629,24210,35334,7.7]
[null,"200x80",1200,200,80,83,402,324,251,24031,16542,25903,38039,8.1999999999999993]
[null,"200x80",1300,200,80,83,444,358,277,25568,17455,27596,40743,8.8000000000000007]
[null,"200x80",1400,200,80,83,487,392,304,27105,18368,29289,43448,9.4]
[null,"200x80",1500,200,80,83,529,426,330,28642,19281,30983,46152,9.9]
[null,"200x80",1600,200,80,83,571,460,356,30179,20193,32675,48855,10.5]
[null,"200x80",1700,200,80,83,614,495,383,31716,21106,34368,51560,11.1]
[null,"200x80",1800,200,80,83,656,529,410,33253,22019,36061,54264,11.6]
[null,"200x80",1900,200,80,83,698,563,436,34790,22932,37754,56969,12.2]
[null,"200x80",2000,200,80,83,741,597,463,36327,23845,39447,59673,12.8]
[null,"200x80",2100,200,80,83,783,631,489,37864,24758,41140,62377,13.3]
[null,"200x80",2200,200,80,83,825,665,515,39401,25671,42833,65082,13.9]
[null,"200x80",2300,200,80,83,868,700,542,40938,26584,44526,67786,14.5]
[null,"200x80",2400,200,80,83,910,733,568,42475,27497,46219,70491,15]
[null,"200x80",2500,200,80,83,872,703,544,44012,28410,47913,73195,15.6]
[null,"200x80",2600,200,80,83,914,737,571,45549,29322,49605,75898,16.2]
[null,"200x80",2700,200,80,83,956,770,597,47086,30235,51298,78603,16.7]
[null,"200x80",2800,200,80,83,999,805,624,48623,31148,52991,81307,17.3]
[null,"200x80",2900,200,80,83,1041,839,650,50160,32061,54684,84012,17.899999999999999]
[null,"200x80",3000,200,80,83,1083,873,676,51697,32974,56377,86716,18.399999999999999]
[null,"200x80",3100,200,80,83,1126,907,703,53234,33887,58070,89420,19]
[null,"200x80",3200,200,80,83,1168,941,729,54771,34800,59763,92125,19.600000000000001]
[null,"200x80",3300,200,80,83,1210,975,755,56308,35713,61456,94829,20.100000000000001]
[null,"200x80",3400,200,80,83,1253,1010,782,57845,36626,63149,97534,20.7]
[null,"200x80",3500,200,80,83,1295,1044,809,59382,37539,64843,100238,21.3]
[null,"200x80",3600,200,80,83,1337,1077,835,60919,38451,66535,102941,21.8]
[null,"200x80",3700,200,80,83,1380,1112,862,62456,39364,68228,105646,22.4]
[null,"200x80",3800,200,80,83,1422,1146,888,63993,40277,69921,108350,23]
[null,"200x80",3900,200,80,83,1464,1180,914,65530,41190,71614,111055,23.5]
[null,"200x80",4000,200,80,83,1507,1214,941,67067,42103,73307,113759,24.1]
[null,"200x80",4100,200,80,83,1549,1248,967,68604,43016,75000,116463,24.7]
[null,"200x80",4200,200,80,83,1591,1282,993,70141,43929,76693,119168,25.2]
[null,"200x80",4300,200,80,83,1634,1317,1020,71678,44842,78386,121872,25.8]
[null,"200x80",4400,200,80,83,1676,1351,1046,73215,45755,80079,124577,26.4]
[null,"200x80",4500,200,80,83,1718,1385,1073,74752,46668,81773,127281,26.9]
[null,"200x80",4600,200,80,83,1761,1419,1099,76289,47580,83465,129984,27.5]
[null,"200x80",4700,200,80,83,1803,1453,1126,77826,48493,85158,132689,28.1]
[null,"200x80",4800,200,80,83,1845,1487,1152,79363,49406,86851,135393,28.6]
[null,"200x80",4900,200,80,83,1887,1521,1178,80900,50319,88544,138098,29.2]
[null,"200x80",5000,200,80,83,1930,1555,1205,82437,51232,90237,140802,29.8]
[null,"200x90",800,200,90,92,257,207,160,18059,13066,19307,27397,6.2]
[null,"200x90",900,200,90,92,304,245,190,19611,13994,21015,30117,6.8]
[null,"200x90",1000,200,90,92,351,283,219,21163,14922,22723,32836,7.4]
[null,"200x90",1100,200,90,92,398,321,248,22715,15850,24431,35555,8]
[null,"200x90",1200,200,90,92,445,359,278,24267,16778,26139,38275,8.6]
[null,"200x90",1300,200,90,92,491,396,307,25819,17706,27847,40994,9.1999999999999993]
[null,"200x90",1400,200,90,92,538,434,336,27371,18634,29555,43714,9.8000000000000007]
[null,"200x90",1500,200,90,92,585,471,365,28923,19562,31264,46433,10.4]
[null,"200x90",1600,200,90,92,632,509,395,30475,20489,32971,49151,11]
[null,"200x90",1700,200,90,92,679,547,424,32027,21417,34679,51871,11.6]
[null,"200x90",1800,200,90,92,725,584,453,33579,22345,36387,54590,12.2]
[null,"200x90",1900,200,90,92,772,622,482,35131,23273,38095,57310,12.8]
[null,"200x90",2000,200,90,92,819,660,511,36683,24201,39803,60029,13.4]
[null,"200x90",2100,200,90,92,866,698,541,38235,25129,41511,62748,14]
[null,"200x90",2200,200,90,92,913,736,570,39787,26057,43219,65468,14.6]
[null,"200x90",2300,200,90,92,959,773,599,41339,26985,44927,68187,15.2]
[null,"200x90",2400,200,90,92,1006,811,628,42891,27913,46635,70907,15.8]
[null,"200x90",2500,200,90,92,964,777,602,44443,28841,48344,73626,16.399999999999999]
[null,"200x90",2600,200,90,92,1011,815,631,45995,29768,50051,76344,17]
[null,"200x90",2700,200,90,92,1058,853,661,47547,30696,51759,79064,17.600000000000001]
[null,"200x90",2800,200,90,92,1104,890,689,49099,31624,53467,81783,18.2]
[null,"200x90",2900,200,90,92,1151,928,719,50651,32552,55175,84503,18.8]
[null,"200x90",3000,200,90,92,1198,965,748,52203,33480,56883,87222,19.399999999999999]
[null,"200x90",3100,200,90,92,1245,1003,777,53755,34408,58591,89941,20]
[null,"200x90",3200,200,90,92,1292,1041,807,55307,35336,60299,92661,20.6]
[null,"200x90",3300,200,90,92,1338,1078,835,56859,36264,62007,95380,21.2]
[null,"200x90",3400,200,90,92,1385,1116,865,58411,37192,63715,98100,21.8]
[null,"200x90",3500,200,90,92,1432,1154,894,59963,38120,65424,100819,22.4]
[null,"200x90",3600,200,90,92,1479,1192,923,61515,39047,67131,103537,23]
[null,"200x90",3700,200,90,92,1526,1230,953,63067,39975,68839,106257,23.6]
[null,"200x90",3800,200,90,92,1572,1267,981,64619,40903,70547,108976,24.2]
[null,"200x90",3900,200,90,92,1619,1305,1011,66171,41831,72255,111696,24.9]
[null,"200x90",4000,200,90,92,1666,1343,1040,67723,42759,73963,114415,25.5]
[null,"200x90",4100,200,90,92,1713,1380,1069,69275,43687,75671,117134,26.1]
[null,"200x90",4200,200,90,92,1760,1418,1099,70827,44615,77379,119854,26.7]
[null,"200x90",4300,200,90,92,1806,1455,1128,72379,45543,79087,122573,27.3]
[null,"200x90",4400,200,90,92,1853,1493,1157,73931,46471,80795,125293,27.9]
[null,"200x90",4500,200,90,92,1900,1531,1186,75483,47399,82504,128012,28.5]
[null,"200x90",4600,200,90,92,1947,1569,1216,77035,48326,84211,130730,29.1]
[null,"200x90",4700,200,90,92,1994,1607,1245,78587,49254,85919,133450,29.7]
[null,"200x90",4800,200,90,92,2040,1644,1274,80139,50182,87627,136169,30.3]
[null,"200x90",4900,200,90,92,2087,1682,1303,81691,51110,89335,138889,30.9]
[null,"200x90",5000,200,90,92,2134,1720,1332,83243,52038,91043,141608,31.5]
[null,"200x110",800,200,110,112,281,226,175,18599,13606,19847,27937,6.5]
[null,"200x110",900,200,110,112,333,268,208,20200,14583,21604,30706,7.1]
[null,"200x110",1000,200,110,112,384,309,240,21801,15560,23361,33474,7.7]
[null,"200x110",1100,200,110,112,435,351,272,23402,16537,25118,36242,8.4]
[null,"200x110",1200,200,110,112,486,392,303,25003.000000000004,17514,26875,39011,9]
[null,"200x110",1300,200,110,112,537,433,335,26604.000000000004,18491,28632,41779,9.6]
[null,"200x110",1400,200,110,112,588,474,367,28205.000000000004,19468,30389,44548,10.3]
[null,"200x110",1500,200,110,112,640,516,400,29806.000000000004,20445,32147,47316,10.9]
[null,"200x110",1600,200,110,112,691,557,431,31407.000000000004,21421,33903,50083,11.5]
[null,"200x110",1700,200,110,112,742,598,463,33008,22398,35660,52852,12.2]
[null,"200x110",1800,200,110,112,793,639,495,34609,23375,37417,55620,12.8]
[null,"200x110",1900,200,110,112,844,680,527,36210,24352,39174,58389,13.4]
[null,"200x110",2000,200,110,112,895,721,559,37811,25329,40931,61157,14.1]
[null,"200x110",2100,200,110,112,947,763,591,39412,26306,42688,63925,14.7]
[null,"200x110",2200,200,110,112,998,804,623,41013,27283,44445,66694,15.3]
[null,"200x110",2300,200,110,112,1049,845,655,42614,28260,46202,69462,16]
[null,"200x110",2400,200,110,112,1100,886,687,44215.000000000007,29237,47959,72231,16.600000000000001]
[null,"200x110",2500,200,110,112,1054,849,658,45816.000000000007,30214,49717,74999,17.2]
[null,"200x110",2600,200,110,112,1105,891,690,47417.000000000007,31190,51473,77766,17.899999999999999]
[null,"200x110",2700,200,110,112,1156,932,722,49018.000000000007,32167,53230,80535,18.5]
[null,"200x110",2800,200,110,112,1208,974,754,50619.000000000007,33144,54987,83303,19.100000000000001]
[null,"200x110",2900,200,110,112,1259,1015,786,52220.000000000007,34121,56744,86072,19.8]
[null,"200x110",3000,200,110,112,1310,1056,818,53821.000000000007,35098,58501,88840,20.399999999999999]
[null,"200x110",3100,200,110,112,1361,1097,850,55422.000000000007,36075,60258,91608,21]
[null,"200x110",3200,200,110,112,1412,1138,882,57023.000000000007,37052,62015,94377,21.6]
[null,"200x110",3300,200,110,112,1463,1179,913,58624.000000000007,38029,63772,97145,22.3]
[null,"200x110",3400,200,110,112,1515,1221,946,60225.000000000007,39006,65529,99914,22.9]
[null,"200x110",3500,200,110,112,1566,1262,978,61826.000000000007,39983,67287,102682,23.5]
[null,"200x110",3600,200,110,112,1617,1303,1010,63427.000000000007,40959,69043,105449,24.2]
[null,"200x110",3700,200,110,112,1668,1344,1041,65028.000000000007,41936,70800,108218,24.8]
[null,"200x110",3800,200,110,112,1719,1385,1073,66629,42913,72557,110986,25.4]
[null,"200x110",3900,200,110,112,1770,1426,1105,68230,43890,74314,113755,26.1]
[null,"200x110",4000,200,110,112,1822,1468,1138,69831,44867,76071,116523,26.7]
[null,"200x110",4100,200,110,112,1873,1509,1169,71432,45844,77828,119291,27.3]
[null,"200x110",4200,200,110,112,1924,1551,1201,73033,46821,79585,122060,28]
[null,"200x110",4300,200,110,112,1975,1592,1233,74634,47798,81342,124828,28.6]
[null,"200x110",4400,200,110,112,2026,1633,1265,76235,48775,83099,127597,29.2]
[null,"200x110",4500,200,110,112,2078,1675,1297,77836,49752,84857,130365,29.9]
[null,"200x110",4600,200,110,112,2129,1716,1329,79437,50728,86613,133132,30.5]
[null,"200x110",4700,200,110,112,2180,1757,1361,81038.000000000015,51705,88370,135901,31.1]
[null,"200x110",4800,200,110,112,2231,1798,1393,82639.000000000015,52682,90127,138669,31.8]
[null,"200x110",4900,200,110,112,2282,1839,1425,84240.000000000015,53659,91884,141438,32.4]
[null,"200x110",5000,200,110,112,2333,1880,1457,85841.000000000015,54636,93641,144206,33]
[null,"200x150",800,200,150,152,365,294,228,20233,15240,21481,29571,7.8]
[null,"200x150",900,200,150,152,434,350,271,22025,16408,23429,32531,8.5]
[null,"200x150",1000,200,150,152,504,406,315,23817,17576,25377,35490,9.3000000000000007]
[null,"200x150",1100,200,150,152,573,462,358,25609.000000000004,18744,27325,38449,10]
[null,"200x150",1200,200,150,152,643,518,401,27401.000000000004,19912,29273,41409,10.8]
[null,"200x150",1300,200,150,152,712,574,445,29193.000000000004,21080,31221,44368,11.5]
[null,"200x150",1400,200,150,152,782,630,488,30985.000000000004,22248,33169,47328,12.3]
[null,"200x150",1500,200,150,152,851,686,531,32777,23416,35118,50287,13]
[null,"200x150",1600,200,150,152,921,742,575,34569,24583,37065,53245,13.8]
[null,"200x150",1700,200,150,152,990,798,618,36361,25751,39013,56205,14.6]
[null,"200x150",1800,200,150,152,1060,854,662,38153,26919,40961,59164,15.3]
[null,"200x150",1900,200,150,152,1129,910,705,39945,28087,42909,62124,16.100000000000001]
[null,"200x150",2000,200,150,152,1199,966,749,41737,29255,44857,65083,16.8]
[null,"200x150",2100,200,150,152,1268,1022,792,43529,30423,46805,68042,17.600000000000001]
[null,"200x150",2200,200,150,152,1337,1077,835,45321.000000000007,31591,48753,71002,18.3]
[null,"200x150",2300,200,150,152,1407,1134,878,47113.000000000007,32759,50701,73961,19.100000000000001]
[null,"200x150",2400,200,150,152,1476,1189,922,48905.000000000007,33927,52649,76921,19.899999999999999]
[null,"200x150",2500,200,150,152,1386,1117,865,50697.000000000007,35095,54598,79880,20.6]
[null,"200x150",2600,200,150,152,1456,1173,909,52489.000000000007,36262,56545,82838,21.4]
[null,"200x150",2700,200,150,152,1525,1229,952,54281.000000000007,37430,58493,85798,22.1]
[null,"200x150",2800,200,150,152,1595,1285,996,56073.000000000007,38598,60441,88757,22.9]
[null,"200x150",2900,200,150,152,1664,1341,1039,57865.000000000007,39766,62389,91717,23.6]
[null,"200x150",3000,200,150,152,1734,1397,1083,59657.000000000007,40934,64337,94676,24.4]
[null,"200x150",3100,200,150,152,1803,1453,1126,61449.000000000007,42102,66285,97635,25.2]
[null,"200x150",3200,200,150,152,1872,1509,1169,63241.000000000007,43270,68233,100595,25.9]
[null,"200x150",3300,200,150,152,1942,1565,1212,65033.000000000007,44438,70181,103554,26.7]
[null,"200x150",3400,200,150,152,2011,1621,1256,66825,45606,72129,106514,27.4]
[null,"200x150",3500,200,150,152,2081,1677,1299,68617,46774,74078,109473,28.2]
[null,"200x150",3600,200,150,152,2150,1733,1342,70409,47941,76025,112431,28.9]
[null,"200x150",3700,200,150,152,2220,1789,1386,72201,49109,77973,115391,29.7]
[null,"200x150",3800,200,150,152,2289,1845,1429,73993,50277,79921,118350,30.5]
[null,"200x150",3900,200,150,152,2359,1901,1473,75785,51445,81869,121310,31.2]
[null,"200x150",4000,200,150,152,2428,1957,1516,77577,52613,83817,124269,32]
[null,"200x150",4100,200,150,152,2498,2013,1560,79369,53781,85765,127228,32.700000000000003]
[null,"200x150",4200,200,150,152,2567,2069,1603,81161,54949,87713,130188,33.5]
[null,"200x150",4300,200,150,152,2637,2125,1646,82953.000000000015,56117,89661,133147,34.200000000000003]
[null,"200x150",4400,200,150,152,2706,2181,1689,84745.000000000015,57285,91609,136107,35]
[null,"200x150",4500,200,150,152,2776,2237,1733,86537.000000000015,58453,93558,139066,35.799999999999997]
[null,"200x150",4600,200,150,152,2845,2293,1776,88329.000000000015,59620,95505,142024,36.5]
[null,"200x150",4700,200,150,152,2915,2349,1820,90121.000000000015,60788,97453,144984,37.299999999999997]
[null,"200x150",4800,200,150,152,2984,2405,1863,91913.000000000015,61956,99401,147943,38]
[null,"200x150",4900,200,150,152,3054,2461,1907,93705.000000000015,63124,101349,150903,38.799999999999997]
[null,"200x150",5000,200,150,152,3123,2517,1950,95497.000000000015,64292,103297,153862,39.5]
[null,"200x200",800,200,200,202,417,336,260,21658,16665,22906,30996,8.5]
[null,"200x200",900,200,200,202,496,400,310,23577,17960,24981,34083,9.4]
[null,"200x200",1000,200,200,202,576,464,360,25496,19255,27056,37169,10.199999999999999]
[null,"200x200",1100,200,200,202,655,528,409,27415,20550,29131,40255,11]
[null,"200x200",1200,200,200,202,735,592,459,29334,21845,31206,43342,11.9]
[null,"200x200",1300,200,200,202,814,656,508,31253,23140,33281,46428,12.7]
[null,"200x200",1400,200,200,202,893,720,558,33172,24435,35356,49515,13.5]
[null,"200x200",1500,200,200,202,973,784,607,35091,25730,37432,52601,14.4]
[null,"200x200",1600,200,200,202,1052,848,657,37010,27024,39506,55686,15.2]
[null,"200x200",1700,200,200,202,1132,912,707,38929,28319,41581,58773,16]
[null,"200x200",1800,200,200,202,1211,976,756,40848,29614,43656,61859,16.899999999999999]
[null,"200x200",1900,200,200,202,1290,1040,805,42767,30909,45731,64946,17.7]
[null,"200x200",2000,200,200,202,1370,1104,855,44686,32204,47806,68032,18.5]
[null,"200x200",2100,200,200,202,1449,1168,905,46605,33499,49881,71118,19.399999999999999]
[null,"200x200",2200,200,200,202,1529,1232,955,48524,34794,51956,74205,20.2]
[null,"200x200",2300,200,200,202,1608,1296,1004,50443,36089,54031,77291,21]
[null,"200x200",2400,200,200,202,1687,1360,1053,52362,37384,56106,80378,21.9]
[null,"200x200",2500,200,200,202,1584,1277,989,54281,38679,58182,83464,22.7]
[null,"200x200",2600,200,200,202,1664,1341,1039,56200,39973,60256,86549,23.5]
[null,"200x200",2700,200,200,202,1743,1405,1088,58119,41268,62331,89636,24.3]
[null,"200x200",2800,200,200,202,1822,1468,1138,60038,42563,64406,92722,25.2]
[null,"200x200",2900,200,200,202,1902,1533,1187,61957.000000000007,43858,66481,95809,26]
[null,"200x200",3000,200,200,202,1981,1596,1237,63876.000000000007,45153,68556,98895,26.8]
[null,"200x200",3100,200,200,202,2061,1661,1287,65795,46448,70631,101981,27.7]
[null,"200x200",3200,200,200,202,2140,1725,1336,67714,47743,72706,105068,28.5]
[null,"200x200",3300,200,200,202,2220,1789,1386,69633,49038,74781,108154,29.3]
[null,"200x200",3400,200,200,202,2299,1853,1435,71552,50333,76856,111241,30.2]
[null,"200x200",3500,200,200,202,2378,1916,1485,73471,51628,78932,114327,31]
[null,"200x200",3600,200,200,202,2458,1981,1535,75390,52922,81006,117412,31.8]
[null,"200x200",3700,200,200,202,2537,2045,1584,77309,54217,83081,120499,32.700000000000003]
[null,"200x200",3800,200,200,202,2617,2109,1634,79228,55512,85156,123585,33.5]
[null,"200x200",3900,200,200,202,2696,2173,1683,81147,56807,87231,126672,34.299999999999997]
[null,"200x200",4000,200,200,202,2775,2236,1733,83066,58102,89306,129758,35.200000000000003]
[null,"200x200",4100,200,200,202,2855,2301,1782,84985,59397,91381,132844,36]
[null,"200x200",4200,200,200,202,2934,2364,1832,86904,60692,93456,135931,36.799999999999997]
[null,"200x200",4300,200,200,202,3014,2429,1882,88823,61987,95531,139017,37.700000000000003]
[null,"200x200",4400,200,200,202,3093,2493,1931,90742,63282,97606,142104,38.5]
[null,"200x200",4500,200,200,202,3172,2556,1980,92661,64577,99682,145190,39.299999999999997]
[null,"200x200",4600,200,200,202,3252,2621,2030,94580,65871,101756,148275,40.200000000000003]
[null,"200x200",4700,200,200,202,3331,2684,2080,96499,67166,103831,151362,41]
[null,"200x200",4800,200,200,202,3411,2749,2130,98418,68461,105906,154448,41.8]
[null,"200x200",4900,200,200,202,3490,2813,2179,100337,69756,107981,157535,42.7]
[null,"200x200",5000,200,200,202,3569,2876,2228,102256,71051,110056,160621,43.5]
[null,"250x80",800,250,80,83,285,230,178,19967,14479,21338,32329,7]
[null,"250x80",900,250,80,83,337,272,210,21704,15530,23247,35612,7.7]
[null,"250x80",1000,250,80,83,388,313,242,23441,16581,25155,38894,8.4]
[null,"250x80",1100,250,80,83,440,355,275,25178,17632,27063,42176,9]
[null,"250x80",1200,250,80,83,492,396,307,26915,18683,28972,45459,9.6999999999999993]
[null,"250x80",1300,250,80,83,544,438,340,28652,19734,30880,48741,10.4]
[null,"250x80",1400,250,80,83,596,480,372,30389,20785,32789,52023,11.1]
[null,"250x80",1500,250,80,83,647,521,404,32126,21836,34697,55306,11.7]
[null,"250x80",1600,250,80,83,699,563,436,33863,22887,36605,58588,12.4]
[null,"250x80",1700,250,80,83,751,605,469,35600,23938,38514,61870,13.1]
[null,"250x80",1800,250,80,83,803,647,501,37337,24989,40422,65152,13.8]
[null,"250x80",1900,250,80,83,855,689,534,39074,26040,42331,68435,14.4]
[null,"250x80",2000,250,80,83,906,730,566,40811,27091,44239,71717,15.1]
[null,"250x80",2100,250,80,83,958,772,598,42548,28142,46147,74999,15.8]
[null,"250x80",2200,250,80,83,1010,814,631,44285,29193,48056,78282,16.5]
[null,"250x80",2300,250,80,83,1062,856,663,46022,30244,49964,81564,17.2]
[null,"250x80",2400,250,80,83,1113,897,695,47759,31295,51873,84846,17.8]
[null,"250x80",2500,250,80,83,1067,860,666,49496,32346,53781,88129,18.5]
[null,"250x80",2600,250,80,83,1119,902,699,51233,33397,55689,91411,19.2]
[null,"250x80",2700,250,80,83,1170,943,730,52970,34448,57598,94693,19.899999999999999]
[null,"250x80",2800,250,80,83,1222,985,763,54707,35499,59506,97975,20.5]
[null,"250x80",2900,250,80,83,1274,1027,795,56444,36550,61415,101258,21.2]
[null,"250x80",3000,250,80,83,1326,1069,828,58181,37601,63323,104540,21.9]
[null,"250x80",3100,250,80,83,1378,1111,860,59918,38652,65231,107822,22.6]
[null,"250x80",3200,250,80,83,1429,1152,892,61655,39703,67140,111105,23.2]
[null,"250x80",3300,250,80,83,1481,1194,925,63392,40754,69048,114387,23.9]
[null,"250x80",3400,250,80,83,1533,1235,957,65129,41805,70957,117669,24.6]
[null,"250x80",3500,250,80,83,1585,1277,990,66866,42856,72865,120952,25.3]
[null,"250x80",3600,250,80,83,1637,1319,1022,68603,43907,74773,124234,26]
[null,"250x80",3700,250,80,83,1688,1360,1054,70340,44958,76682,127516,26.6]
[null,"250x80",3800,250,80,83,1740,1402,1086,72077,46009,78590,130798,27.3]
[null,"250x80",3900,250,80,83,1792,1444,1119,73814,47060,80499,134081,28]
[null,"250x80",4000,250,80,83,1844,1486,1151,75551,48111,82407,137363,28.7]
[null,"250x80",4100,250,80,83,1896,1528,1184,77288,49162,84315,140645,29.3]
[null,"250x80",4200,250,80,83,1947,1569,1216,79025,50213,86224,143928,30]
[null,"250x80",4300,250,80,83,1999,1611,1248,80762,51264,88132,147210,30.7]
[null,"250x80",4400,250,80,83,2051,1653,1281,82499,52315,90041,150492,31.4]
[null,"250x80",4500,250,80,83,2103,1695,1313,84236,53366,91949,153775,32.1]
[null,"250x80",4600,250,80,83,2154,1736,1345,85973,54417,93857,157057,32.700000000000003]
[null,"250x80",4700,250,80,83,2206,1778,1377,87710,55468,95766,160339,33.4]
[null,"250x80",4800,250,80,83,2258,1820,1410,89447,56519,97674,163621,34.1]
[null,"250x80",4900,250,80,83,2310,1862,1442,91184,57570,99583,166904,34.799999999999997]
[null,"250x80",5000,250,80,83,2362,1904,1475,92921,58621,101491,170186,35.4]
[null,"250x90",800,250,90,92,315,254,197,20163,14675,21534,32525,7.2]
[null,"250x90",900,250,90,92,372,300,232,21917,15743,23460,35825,7.9]
[null,"250x90",1000,250,90,92,430,347,268,23671,16811,25385,39124,8.5]
[null,"250x90",1100,250,90,92,487,392,304,25425,17879,27310,42423,9.1999999999999993]
[null,"250x90",1200,250,90,92,544,438,340,27179,18947,29236,45723,9.9]
[null,"250x90",1300,250,90,92,601,484,375,28933,20015,31161,49022,10.6]
[null,"250x90",1400,250,90,92,659,531,411,30687,21083,33087,52321,11.3]
[null,"250x90",1500,250,90,92,716,577,447,32441,22151,35012,55621,12]
[null,"250x90",1600,250,90,92,773,623,483,34195,23219,36937,58920,12.7]
[null,"250x90",1700,250,90,92,830,669,518,35949,24287,38863,62219,13.4]
[null,"250x90",1800,250,90,92,888,716,554,37703,25355,40788,65518,14]
[null,"250x90",1900,250,90,92,945,762,590,39457,26423,42714,68818,14.7]
[null,"250x90",2000,250,90,92,1002,807,626,41211,27491,44639,72117,15.4]
[null,"250x90",2100,250,90,92,1059,853,661,42965,28559,46564,75416,16.100000000000001]
[null,"250x90",2200,250,90,92,1117,900,697,44719,29627,48490,78716,16.8]
[null,"250x90",2300,250,90,92,1174,946,733,46473,30695,50415,82015,17.5]
[null,"250x90",2400,250,90,92,1231,992,769,48227,31763,52341,85314,18.2]
[null,"250x90",2500,250,90,92,1180,951,737,49981,32831,54266,88614,18.899999999999999]
[null,"250x90",2600,250,90,92,1237,997,772,51735,33899,56191,91913,19.5]
[null,"250x90",2700,250,90,92,1294,1043,808,53489,34967,58117,95212,20.2]
[null,"250x90",2800,250,90,92,1352,1090,844,55243,36035,60042,98511,20.9]
[null,"250x90",2900,250,90,92,1409,1135,880,56997,37103,61968,101811,21.6]
[null,"250x90",3000,250,90,92,1466,1181,915,58751,38171,63893,105110,22.3]
[null,"250x90",3100,250,90,92,1523,1227,951,60505,39239,65818,108409,23]
[null,"250x90",3200,250,90,92,1581,1274,987,62259,40307,67744,111709,23.7]
[null,"250x90",3300,250,90,92,1638,1320,1023,64013,41375,69669,115008,24.3]
[null,"250x90",3400,250,90,92,1695,1366,1058,65767,42443,71595,118307,25]
[null,"250x90",3500,250,90,92,1752,1412,1094,67521,43511,73520,121607,25.7]
[null,"250x90",3600,250,90,92,1810,1459,1130,69275,44579,75445,124906,26.4]
[null,"250x90",3700,250,90,92,1867,1505,1166,71029,45647,77371,128205,27.1]
[null,"250x90",3800,250,90,92,1924,1551,1201,72783,46715,79296,131504,27.8]
[null,"250x90",3900,250,90,92,1982,1597,1237,74537,47783,81222,134804,28.5]
[null,"250x90",4000,250,90,92,2039,1643,1273,76291,48851,83147,138103,29.2]
[null,"250x90",4100,250,90,92,2096,1689,1309,78045,49919,85072,141402,29.8]
[null,"250x90",4200,250,90,92,2153,1735,1344,79799,50987,86998,144702,30.5]
[null,"250x90",4300,250,90,92,2211,1782,1380,81553,52055,88923,148001,31.2]
[null,"250x90",4400,250,90,92,2268,1828,1416,83307,53123,90849,151300,31.9]
[null,"250x90",4500,250,90,92,2325,1874,1452,85061,54191,92774,154600,32.6]
[null,"250x90",4600,250,90,92,2382,1920,1487,86815,55259,94699,157899,33.299999999999997]
[null,"250x90",4700,250,90,92,2440,1966,1523,88569,56327,96625,161198,34]
[null,"250x90",4800,250,90,92,2497,2012,1559,90323,57395,98550,164497,34.700000000000003]
[null,"250x90",4900,250,90,92,2554,2058,1595,92077,58463,100476,167797,35.299999999999997]
[null,"250x90",5000,250,90,92,2612,2105,1631,93831,59531,102401,171096,36]
[null,"250x110",800,250,110,112,366,295,229,20735,15247,22106,33097,7.5]
[null,"250x110",900,250,110,112,433,349,270,22538,16364,24081,36446,8.1999999999999993]
[null,"250x110",1000,250,110,112,499,402,312,24341,17481,26055,39794,8.9]
[null,"250x110",1100,250,110,112,566,456,353,26144,18598,28029,43142,9.6999999999999993]
[null,"250x110",1200,250,110,112,633,510,395,27947,19715,30004,46491,10.4]
[null,"250x110",1300,250,110,112,699,563,436,29750,20832,31978,49839,11.1]
[null,"250x110",1400,250,110,112,766,617,478,31553,21949,33953,53187,11.8]
[null,"250x110",1500,250,110,112,832,670,519,33356,23066,35927,56536,12.5]
[null,"250x110",1600,250,110,112,899,724,561,35159,24183,37901,59884,13.2]
[null,"250x110",1700,250,110,112,965,778,602,36962,25300,39876,63232,14]
[null,"250x110",1800,250,110,112,1032,832,644,38765,26417,41850,66580,14.7]
[null,"250x110",1900,250,110,112,1099,886,686,40568,27534,43825,69929,15.4]
[null,"250x110",2000,250,110,112,1165,939,727,42371,28651,45799,73277,16.100000000000001]
[null,"250x110",2100,250,110,112,1232,993,769,44174,29768,47773,76625,16.8]
[null,"250x110",2200,250,110,112,1298,1046,810,45977,30885,49748,79974,17.5]
[null,"250x110",2300,250,110,112,1365,1100,852,47780,32002,51722,83322,18.3]
[null,"250x110",2400,250,110,112,1431,1153,893,49583,33119,53697,86670,19]
[null,"250x110",2500,250,110,112,1372,1106,857,51386,34236,55671,90019,19.7]
[null,"250x110",2600,250,110,112,1438,1159,898,53189,35353,57645,93367,20.399999999999999]
[null,"250x110",2700,250,110,112,1505,1213,940,54992,36470,59620,96715,21.1]
[null,"250x110",2800,250,110,112,1571,1266,981,56795,37587,61594,100063,21.8]
[null,"250x110",2900,250,110,112,1638,1320,1023,58598,38704,63569,103412,22.6]
[null,"250x110",3000,250,110,112,1704,1373,1064,60401,39821,65543,106760,23.3]
[null,"250x110",3100,250,110,112,1771,1427,1106,62204,40938,67517,110108,24]
[null,"250x110",3200,250,110,112,1838,1481,1148,64007,42055,69492,113457,24.7]
[null,"250x110",3300,250,110,112,1904,1534,1189,65810,43172,71466,116805,25.4]
[null,"250x110",3400,250,110,112,1971,1588,1231,67613,44289,73441,120153,26.1]
[null,"250x110",3500,250,110,112,2037,1642,1272,69416,45406,75415,123502,26.9]
[null,"250x110",3600,250,110,112,2104,1696,1314,71219,46523,77389,126850,27.6]
[null,"250x110",3700,250,110,112,2171,1750,1355,73022,47640,79364,130198,28.3]
[null,"250x110",3800,250,110,112,2237,1803,1397,74825,48757,81338,133546,29]
[null,"250x110",3900,250,110,112,2304,1857,1438,76628,49874,83313,136895,29.7]
[null,"250x110",4000,250,110,112,2370,1910,1480,78431,50991,85287,140243,30.4]
[null,"250x110",4100,250,110,112,2437,1964,1522,80234,52108,87261,143591,31.2]
[null,"250x110",4200,250,110,112,2503,2017,1563,82037,53225,89236,146940,31.9]
[null,"250x110",4300,250,110,112,2570,2071,1605,83840,54342,91210,150288,32.6]
[null,"250x110",4400,250,110,112,2637,2125,1646,85643,55459,93185,153636,33.299999999999997]
[null,"250x110",4500,250,110,112,2703,2178,1688,87446,56576,95159,156985,34]
[null,"250x110",4600,250,110,112,2770,2232,1729,89249,57693,97133,160333,34.700000000000003]
[null,"250x110",4700,250,110,112,2836,2285,1771,91052,58810,99108,163681,35.5]
[null,"250x110",4800,250,110,112,2903,2339,1812,92855,59927,101082,167029,36.200000000000003]
[null,"250x110",4900,250,110,112,2969,2393,1854,94658,61044,103057,170378,36.9]
[null,"250x110",5000,250,110,112,3036,2447,1895,96461,62161,105031,173726,37.6]
[null,"250x150",800,250,150,152,463,373,289,22345,16857,23716,34707,8.8000000000000007]
[null,"250x150",900,250,150,152,551,444,344,24333,18159,25876,38241,9.6]
[null,"250x150",1000,250,150,152,639,515,399,26321,19461,28035,41774,10.5]
[null,"250x150",1100,250,150,152,727,586,454,28309,20763,30194,45307,11.3]
[null,"250x150",1200,250,150,152,815,657,509,30297,22065,32354,48841,12.2]
[null,"250x150",1300,250,150,152,903,728,564,32285,23367,34513,52374,13]
[null,"250x150",1400,250,150,152,991,799,619,34273,24669,36673,55907,13.8]
[null,"250x150",1500,250,150,152,1079,870,674,36261,25971,38832,59441,14.7]
[null,"250x150",1600,250,150,152,1167,940,729,38249,27273,40991,62974,15.5]
[null,"250x150",1700,250,150,152,1255,1011,784,40237,28575,43151,66507,16.3]
[null,"250x150",1800,250,150,152,1344,1083,839,42225,29877,45310,70040,17.2]
[null,"250x150",1900,250,150,152,1432,1154,894,44213,31179,47470,73574,18]
[null,"250x150",2000,250,150,152,1520,1225,949,46201,32481,49629,77107,18.8]
[null,"250x150",2100,250,150,152,1608,1296,1004,48189,33783,51788,80640,19.7]
[null,"250x150",2200,250,150,152,1696,1367,1059,50177,35085,53948,84174,20.5]
[null,"250x150",2300,250,150,152,1784,1438,1114,52165,36387,56107,87707,21.4]
[null,"250x150",2400,250,150,152,1872,1509,1169,54153,37689,58267,91240,22.2]
[null,"250x150",2500,250,150,152,1758,1417,1098,56141,38991,60426,94774,23]
[null,"250x150",2600,250,150,152,1846,1488,1153,58129,40293,62585,98307,23.9]
[null,"250x150",2700,250,150,152,1934,1559,1207,60117,41595,64745,101840,24.7]
[null,"250x150",2800,250,150,152,2022,1630,1262,62105,42897,66904,105373,25.5]
[null,"250x150",2900,250,150,152,2110,1700,1317,64093,44199,69064,108907,26.4]
[null,"250x150",3000,250,150,152,2198,1771,1372,66081,45501,71223,112440,27.2]
[null,"250x150",3100,250,150,152,2286,1842,1427,68069,46803,73382,115973,28.1]
[null,"250x150",3200,250,150,152,2374,1913,1482,70057,48105,75542,119507,28.9]
[null,"250x150",3300,250,150,152,2462,1984,1537,72045,49407,77701,123040,29.7]
[null,"250x150",3400,250,150,152,2550,2055,1592,74033,50709,79861,126573,30.6]
[null,"250x150",3500,250,150,152,2639,2127,1648,76021,52011,82020,130107,31.4]
[null,"250x150",3600,250,150,152,2727,2198,1703,78009,53313,84179,133640,32.200000000000003]
[null,"250x150",3700,250,150,152,2815,2269,1758,79997,54615,86339,137173,33.1]
[null,"250x150",3800,250,150,152,2903,2339,1812,81985,55917,88498,140706,33.9]
[null,"250x150",3900,250,150,152,2991,2410,1867,83973,57219,90658,144240,34.700000000000003]
[null,"250x150",4000,250,150,152,3079,2481,1922,85961,58521,92817,147773,35.6]
[null,"250x150",4100,250,150,152,3167,2552,1977,87949,59823,94976,151306,36.4]
[null,"250x150",4200,250,150,152,3255,2623,2032,89937,61125,97136,154840,37.299999999999997]
[null,"250x150",4300,250,150,152,3343,2694,2087,91925,62427,99295,158373,38.1]
[null,"250x150",4400,250,150,152,3431,2765,2142,93913,63729,101455,161906,38.9]
[null,"250x150",4500,250,150,152,3520,2837,2198,95901,65031,103614,165440,39.799999999999997]
[null,"250x150",4600,250,150,152,3608,2908,2253,97889,66333,105773,168973,40.6]
[null,"250x150",4700,250,150,152,3696,2979,2308,99877,67635,107933,172506,41.4]
[null,"250x150",4800,250,150,152,3784,3049,2363,101865,68937,110092,176039,42.3]
[null,"250x150",4900,250,150,152,3872,3120,2417,103853,70239,112252,179573,43.1]
[null,"250x150",5000,250,150,152,3960,3191,2472,105841,71541,114411,183106,44]
[null,"250x200",800,250,200,202,520,419,325,24147,18659,25518,36509,9.6]
[null,"250x200",900,250,200,202,619,499,386,26292,20118,27835,40200,10.5]
[null,"250x200",1000,250,200,202,718,579,448,28437,21577,30151,43890,11.5]
[null,"250x200",1100,250,200,202,817,658,510,30582,23036,32467,47580,12.4]
[null,"250x200",1200,250,200,202,916,738,572,32727,24495,34784,51271,13.3]
[null,"250x200",1300,250,200,202,1015,818,634,34872,25954,37100,54961,14.2]
[null,"250x200",1400,250,200,202,1114,898,696,37017,27413,39417,58651,15.1]
[null,"250x200",1500,250,200,202,1213,978,757,39162,28872,41733,62342,16.100000000000001]
[null,"250x200",1600,250,200,202,1312,1057,819,41307,30331,44049,66032,17]
[null,"250x200",1700,250,200,202,1411,1137,881,43452,31790,46366,69722,17.899999999999999]
[null,"250x200",1800,250,200,202,1510,1217,943,45597,33249,48682,73412,18.8]
[null,"250x200",1900,250,200,202,1609,1297,1005,47742,34708,50999,77103,19.7]
[null,"250x200",2000,250,200,202,1708,1376,1066,49887,36167,53315,80793,20.6]
[null,"250x200",2100,250,200,202,1807,1456,1128,52032,37626,55631,84483,21.6]
[null,"250x200",2200,250,200,202,1906,1536,1190,54177,39085,57948,88174,22.5]
[null,"250x200",2300,250,200,202,2005,1616,1252,56322,40544,60264,91864,23.4]
[null,"250x200",2400,250,200,202,2104,1696,1314,58467,42003,62581,95554,24.3]
[null,"250x200",2500,250,200,202,1975,1592,1233,60612,43462,64897,99245,25.2]
[null,"250x200",2600,250,200,202,2074,1671,1295,62757,44921,67213,102935,26.1]
[null,"250x200",2700,250,200,202,2173,1751,1357,64902,46380,69530,106625,27.1]
[null,"250x200",2800,250,200,202,2272,1831,1418,67047,47839,71846,110315,28]
[null,"250x200",2900,250,200,202,2371,1911,1480,69192,49298,74163,114006,28.9]
[null,"250x200",3000,250,200,202,2470,1991,1542,71337,50757,76479,117696,29.8]
[null,"250x200",3100,250,200,202,2569,2070,1604,73482,52216,78795,121386,30.7]
[null,"250x200",3200,250,200,202,2668,2150,1666,75627,53675,81112,125077,31.6]
[null,"250x200",3300,250,200,202,2767,2230,1728,77772,55134,83428,128767,32.6]
[null,"250x200",3400,250,200,202,2866,2310,1789,79917,56593,85745,132457,33.5]
[null,"250x200",3500,250,200,202,2965,2389,1851,82062,58052,88061,136148,34.4]
[null,"250x200",3600,250,200,202,3064,2469,1913,84207,59511,90377,139838,35.299999999999997]
[null,"250x200",3700,250,200,202,3163,2549,1975,86352,60970,92694,143528,36.200000000000003]
[null,"250x200",3800,250,200,202,3262,2629,2037,88497,62429,95010,147218,37.1]
[null,"250x200",3900,250,200,202,3361,2709,2098,90642,63888,97327,150909,38.1]
[null,"250x200",4000,250,200,202,3460,2788,2160,92787,65347,99643,154599,39]
[null,"250x200",4100,250,200,202,3559,2868,2222,94932,66806,101959,158289,39.9]
[null,"250x200",4200,250,200,202,3658,2948,2284,97077,68265,104276,161980,40.799999999999997]
[null,"250x200",4300,250,200,202,3757,3028,2346,99222,69724,106592,165670,41.7]
[null,"250x200",4400,250,200,202,3856,3108,2407,101367,71183,108909,169360,42.6]
[null,"250x200",4500,250,200,202,3955,3187,2469,103512,72642,111225,173051,43.6]
[null,"250x200",4600,250,200,202,4054,3267,2531,105657,74101,113541,176741,44.5]
[null,"250x200",4700,250,200,202,4153,3347,2593,107802,75560,115858,180431,45.4]
[null,"250x200",4800,250,200,202,4252,3427,2655,109947,77019,118174,184121,46.3]
[null,"250x200",4900,250,200,202,4351,3506,2717,112092,78478,120491,187812,47.2]
[null,"250x200",5000,250,200,202,4450,3586,2778,114237,79937,122807,191502,48.1]
[null,"300x80",800,300,80,83,311,251,194,23722,17573,25258,37887,8.1999999999999993]
[null,"300x80",900,300,80,83,370,298,231,25825,18908,27553,41761,9]
[null,"300x80",1000,300,80,83,429,346,268,27928,20242,29848,45634,9.8000000000000007]
[null,"300x80",1100,300,80,83,488,393,305,30031,21576,32143,49507,10.6]
[null,"300x80",1200,300,80,83,548,442,342,32134,22911,34438,53381,11.4]
[null,"300x80",1300,300,80,83,607,489,379,34237,24245,36733,57255,12.2]
[null,"300x80",1400,300,80,83,666,537,416,36340,25580,39028,61129,13]
[null,"300x80",1500,300,80,83,725,584,453,38443,26914,41323,65002,13.8]
[null,"300x80",1600,300,80,83,784,632,489,40546,28248,43618,68875,14.6]
[null,"300x80",1700,300,80,83,844,680,527,42649,29583,45913,72749,15.4]
[null,"300x80",1800,300,80,83,903,728,564,44752,30917,48208,76623,16.2]
[null,"300x80",1900,300,80,83,962,775,601,46855,32252,50503,80497,17]
[null,"300x80",2000,300,80,83,1021,823,637,48958,33586,52798,84370,17.8]
[null,"300x80",2100,300,80,83,1080,870,674,51061,34920,55093,88243,18.600000000000001]
[null,"300x80",2200,300,80,83,1140,919,712,53164,36255,57388,92117,19.399999999999999]
[null,"300x80",2300,300,80,83,1199,966,749,55267,37589,59683,95991,20.2]
[null,"300x80",2400,300,80,83,1258,1014,785,57370,38924,61978,99865,21]
[null,"300x80",2500,300,80,83,1181,952,737,59473,40258,64273,103738,21.8]
[null,"300x80",2600,300,80,83,1240,999,774,61576,41592,66568,107611,22.6]
[null,"300x80",2700,300,80,83,1299,1047,811,63679,42927,68863,111485,23.4]
[null,"300x80",2800,300,80,83,1359,1095,848,65782,44261,71158,115359,24.2]
[null,"300x80",2900,300,80,83,1418,1143,885,67885,45596,73453,119233,25]
[null,"300x80",3000,300,80,83,1477,1190,922,69988,46930,75748,123106,25.8]
[null,"300x80",3100,300,80,83,1536,1238,959,72091,48264,78043,126979,26.6]
[null,"300x80",3200,300,80,83,1595,1285,996,74194,49599,80338,130853,27.4]
[null,"300x80",3300,300,80,83,1655,1334,1033,76297,50933,82633,134727,28.2]
[null,"300x80",3400,300,80,83,1714,1381,1070,78400,52268,84928,138601,29]
[null,"300x80",3500,300,80,83,1773,1429,1107,80503,53602,87223,142474,29.8]
[null,"300x80",3600,300,80,83,1832,1476,1144,82606,54936,89518,146347,30.6]
[null,"300x80",3700,300,80,83,1891,1524,1181,84709,56271,91813,150221,31.4]
[null,"300x80",3800,300,80,83,1951,1572,1218,86812,57605,94108,154095,32.200000000000003]
[null,"300x80",3900,300,80,83,2010,1620,1255,88915,58940,96403,157969,33]
[null,"300x80",4000,300,80,83,2069,1667,1292,91018,60274,98698,161842,33.799999999999997]
[null,"300x80",4100,300,80,83,2128,1715,1329,93121,61608,100993,165715,34.6]
[null,"300x80",4200,300,80,83,2187,1762,1365,95224,62943,103288,169589,35.4]
[null,"300x80",4300,300,80,83,2247,1811,1403,97327,64277,105583,173463,36.200000000000003]
[null,"300x80",4400,300,80,83,2306,1858,1440,99430,65612,107878,177337,37]
[null,"300x80",4500,300,80,83,2365,1906,1477,101533,66946,110173,181210,37.799999999999997]
[null,"300x80",4600,300,80,83,2424,1953,1513,103636,68280,112468,185083,38.6]
[null,"300x80",4700,300,80,83,2483,2001,1550,105739,69615,114763,188957,39.4]
[null,"300x80",4800,300,80,83,2543,2049,1588,107842,70949,117058,192831,40.200000000000003]
[null,"300x80",4900,300,80,83,2602,2097,1625,109945,72284,119353,196705,41]
[null,"300x80",5000,300,80,83,2661,2144,1661,112048,73618,121648,200578,41.8]
[null,"300x90",800,300,90,92,385,310,240,23968,17819,25504,38133,8.4]
[null,"300x90",900,300,90,92,458,369,286,26093,19176,27821,42029,9.1999999999999993]
[null,"300x90",1000,300,90,92,531,428,332,28218,20532,30138,45924,10.1]
[null,"300x90",1100,300,90,92,605,488,378,30343,21888,32455,49819,10.9]
[null,"300x90",1200,300,90,92,678,546,423,32468,23245,34772,53715,11.7]
[null,"300x90",1300,300,90,92,751,605,469,34593,24601,37089,57611,12.5]
[null,"300x90",1400,300,90,92,825,665,515,36718,25958,39406,61507,13.3]
[null,"300x90",1500,300,90,92,898,724,561,38843,27314,41723,65402,14.1]
[null,"300x90",1600,300,90,92,971,783,606,40968,28670,44040,69297,15]
[null,"300x90",1700,300,90,92,1045,842,652,43093,30027,46357,73193,15.8]
[null,"300x90",1800,300,90,92,1118,901,698,45218,31383,48674,77089,16.600000000000001]
[null,"300x90",1900,300,90,92,1191,960,744,47343,32740,50991,80985,17.399999999999999]
[null,"300x90",2000,300,90,92,1264,1019,789,49468,34096,53308,84880,18.2]
[null,"300x90",2100,300,90,92,1338,1078,835,51593,35452,55625,88775,19.100000000000001]
[null,"300x90",2200,300,90,92,1411,1137,881,53718,36809,57942,92671,19.899999999999999]
[null,"300x90",2300,300,90,92,1484,1196,927,55843,38165,60259,96567,20.7]
[null,"300x90",2400,300,90,92,1558,1256,973,57968,39522,62576,100463,21.5]
[null,"300x90",2500,300,90,92,1462,1178,913,60093,40878,64893,104358,22.3]
[null,"300x90",2600,300,90,92,1536,1238,959,62218,42234,67210,108253,23.1]
[null,"300x90",2700,300,90,92,1609,1297,1005,64343,43591,69527,112149,24]
[null,"300x90",2800,300,90,92,1682,1356,1050,66468,44947,71844,116045,24.8]
[null,"300x90",2900,300,90,92,1756,1415,1096,68593,46304,74161,119941,25.6]
[null,"300x90",3000,300,90,92,1829,1474,1142,70718,47660,76478,123836,26.4]
[null,"300x90",3100,300,90,92,1902,1533,1187,72843,49016,78795,127731,27.2]
[null,"300x90",3200,300,90,92,1975,1592,1233,74968,50373,81112,131627,28.1]
[null,"300x90",3300,300,90,92,2049,1651,1279,77093,51729,83429,135523,28.9]
[null,"300x90",3400,300,90,92,2122,1710,1325,79218,53086,85746,139419,29.7]
[null,"300x90",3500,300,90,92,2195,1769,1370,81343,54442,88063,143314,30.5]
[null,"300x90",3600,300,90,92,2269,1829,1417,83468,55798,90380,147209,31.3]
[null,"300x90",3700,300,90,92,2342,1887,1462,85593,57155,92697,151105,32.1]
[null,"300x90",3800,300,90,92,2415,1946,1508,87718,58511,95014,155001,33]
[null,"300x90",3900,300,90,92,2489,2006,1554,89843,59868,97331,158897,33.799999999999997]
[null,"300x90",4000,300,90,92,2562,2065,1600,91968,61224,99648,162792,34.6]
[null,"300x90",4100,300,90,92,2635,2124,1645,94093,62580,101965,166687,35.4]
[null,"300x90",4200,300,90,92,2708,2182,1691,96218,63937,104282,170583,36.200000000000003]
[null,"300x90",4300,300,90,92,2782,2242,1737,98343,65293,106599,174479,37]
[null,"300x90",4400,300,90,92,2855,2301,1782,100468,66650,108916,178375,37.9]
[null,"300x90",4500,300,90,92,2928,2360,1828,102593,68006,111233,182270,38.700000000000003]
[null,"300x90",4600,300,90,92,3002,2419,1874,104718,69362,113550,186165,39.5]
[null,"300x90",4700,300,90,92,3075,2478,1920,106843,70719,115867,190061,40.299999999999997]
[null,"300x90",4800,300,90,92,3148,2537,1965,108968,72075,118184,193957,41.1]
[null,"300x90",4900,300,90,92,3222,2597,2012,111093,73432,120501,197853,42]
[null,"300x90",5000,300,90,92,3295,2655,2057,113218,74788,122818,201748,42.8]
[null,"300x110",800,300,110,112,445,359,278,24545,18396,26081,38710,8.8000000000000007]
[null,"300x110",900,300,110,112,530,427,331,26715,19798,28443,42651,9.6]
[null,"300x110",1000,300,110,112,615,496,384,28885,21199,30805,46591,10.5]
[null,"300x110",1100,300,110,112,700,564,437,31055,22600,33167,50531,11.3]
[null,"300x110",1200,300,110,112,784,632,489,33225,24002,35529,54472,12.2]
[null,"300x110",1300,300,110,112,869,700,543,35395,25403,37891,58413,13]
[null,"300x110",1400,300,110,112,954,769,596,37565,26805,40253,62354,13.9]
[null,"300x110",1500,300,110,112,1039,837,649,39735,28206,42615,66294,14.7]
[null,"300x110",1600,300,110,112,1124,906,702,41905,29607,44977,70234,15.6]
[null,"300x110",1700,300,110,112,1208,974,754,44075,31009,47339,74175,16.399999999999999]
[null,"300x110",1800,300,110,112,1293,1042,807,46245,32410,49701,78116,17.2]
[null,"300x110",1900,300,110,112,1378,1111,860,48415,33812,52063,82057,18.100000000000001]
[null,"300x110",2000,300,110,112,1463,1179,913,50585,35213,54425,85997,18.899999999999999]
[null,"300x110",2100,300,110,112,1548,1248,966,52755,36614,56787,89937,19.8]
[null,"300x110",2200,300,110,112,1632,1315,1019,54925,38016,59149,93878,20.6]
[null,"300x110",2300,300,110,112,1717,1384,1072,57095,39417,61511,97819,21.5]
[null,"300x110",2400,300,110,112,1802,1452,1125,59265,40819,63873,101760,22.3]
[null,"300x110",2500,300,110,112,1692,1364,1056,61435,42220,66235,105700,23.2]
[null,"300x110",2600,300,110,112,1777,1432,1109,63605,43621,68597,109640,24]
[null,"300x110",2700,300,110,112,1861,1500,1162,65775,45023,70959,113581,24.9]
[null,"300x110",2800,300,110,112,1946,1568,1215,67945,46424,73321,117522,25.7]
[null,"300x110",2900,300,110,112,2031,1637,1268,70115,47826,75683,121463,26.6]
[null,"300x110",3000,300,110,112,2116,1705,1321,72285,49227,78045,125403,27.4]
[null,"300x110",3100,300,110,112,2201,1774,1374,74455,50628,80407,129343,28.3]
[null,"300x110",3200,300,110,112,2285,1841,1427,76625,52030,82769,133284,29.1]
[null,"300x110",3300,300,110,112,2370,1910,1480,78795,53431,85131,137225,30]
[null,"300x110",3400,300,110,112,2455,1978,1533,80965,54833,87493,141166,30.8]
[null,"300x110",3500,300,110,112,2540,2047,1586,83135,56234,89855,145106,31.7]
[null,"300x110",3600,300,110,112,2625,2115,1639,85305,57635,92217,149046,32.5]
[null,"300x110",3700,300,110,112,2709,2183,1691,87475,59037,94579,152987,33.4]
[null,"300x110",3800,300,110,112,2794,2252,1744,89645,60438,96941,156928,34.200000000000003]
[null,"300x110",3900,300,110,112,2879,2320,1797,91815,61840,99303,160869,35.1]
[null,"300x110",4000,300,110,112,2964,2389,1851,93985,63241,101665,164809,35.9]
[null,"300x110",4100,300,110,112,3049,2457,1904,96155,64642,104027,168749,36.799999999999997]
[null,"300x110",4200,300,110,112,3133,2525,1956,98325,66044,106389,172690,37.6]
[null,"300x110",4300,300,110,112,3218,2593,2009,100495,67445,108751,176631,38.4]
[null,"300x110",4400,300,110,112,3303,2662,2062,102665,68847,111113,180572,39.299999999999997]
[null,"300x110",4500,300,110,112,3388,2730,2115,104835,70248,113475,184512,40.1]
[null,"300x110",4600,300,110,112,3473,2799,2168,107005,71649,115837,188452,41]
[null,"300x110",4700,300,110,112,3557,2867,2221,109175,73051,118199,192393,41.8]
[null,"300x110",4800,300,110,112,3642,2935,2274,111345,74452,120561,196334,42.7]
[null,"300x110",4900,300,110,112,3727,3004,2327,113515,75854,122923,200275,43.5]
[null,"300x110",5000,300,110,112,3812,3072,2380,115685,77255,125285,204215,44.4]
[null,"300x150",800,300,150,152,616,496,385,27626,21477,29162,41791,10.4]
[null,"300x150",900,300,150,152,734,592,458,30111,23194,31839,46047,11.5]
[null,"300x150",1000,300,150,152,851,686,531,32596,24910,34516,50302,12.5]
[null,"300x150",1100,300,150,152,969,781,605,35081,26626,37193,54557,13.6]
[null,"300x150",1200,300,150,152,1086,875,678,37566,28343,39870,58813,14.6]
[null,"300x150",1300,300,150,152,1203,969,751,40051,30059,42547,63069,15.7]
[null,"300x150",1400,300,150,152,1321,1065,825,42536,31776,45224,67325,16.8]
[null,"300x150",1500,300,150,152,1438,1159,898,45021,33492,47901,71580,17.8]
[null,"300x150",1600,300,150,152,1556,1254,971,47506,35208,50578,75835,18.899999999999999]
[null,"300x150",1700,300,150,152,1673,1348,1045,49991,36925,53255,80091,19.899999999999999]
[null,"300x150",1800,300,150,152,1790,1443,1118,52476,38641,55932,84347,21]
[null,"300x150",1900,300,150,152,1908,1538,1191,54961,40358,58609,88603,22]
[null,"300x150",2000,300,150,152,2025,1632,1264,57446,42074,61286,92858,23.1]
[null,"300x150",2100,300,150,152,2143,1727,1338,59931,43790,63963,97113,24.2]
[null,"300x150",2200,300,150,152,2260,1821,1411,62416,45507,66640,101369,25.2]
[null,"300x150",2300,300,150,152,2377,1916,1484,64901,47223,69317,105625,26.3]
[null,"300x150",2400,300,150,152,2495,2011,1558,67386,48940,71994,109881,27.3]
[null,"300x150",2500,300,150,152,2342,1887,1462,69871,50656,74671,114136,28.4]
[null,"300x150",2600,300,150,152,2460,1982,1536,72356,52372,77348,118391,29.5]
[null,"300x150",2700,300,150,152,2577,2077,1609,74841,54089,80025,122647,30.5]
[null,"300x150",2800,300,150,152,2694,2171,1682,77326,55805,82702,126903,31.6]
[null,"300x150",2900,300,150,152,2812,2266,1756,79811,57522,85379,131159,32.6]
[null,"300x150",3000,300,150,152,2929,2360,1829,82296,59238,88056,135414,33.700000000000003]
[null,"300x150",3100,300,150,152,3047,2456,1902,84781,60954,90733,139669,34.700000000000003]
[null,"300x150",3200,300,150,152,3164,2550,1975,87266,62671,93410,143925,35.799999999999997]
[null,"300x150",3300,300,150,152,3281,2644,2048,89751,64387,96087,148181,36.9]
[null,"300x150",3400,300,150,152,3399,2739,2122,92236,66104,98764,152437,37.9]
[null,"300x150",3500,300,150,152,3516,2834,2195,94721,67820,101441,156692,39]
[null,"300x150",3600,300,150,152,3634,2929,2269,97206,69536,104118,160947,40]
[null,"300x150",3700,300,150,152,3751,3023,2342,99691,71253,106795,165203,41.1]
[null,"300x150",3800,300,150,152,3868,3117,2415,102176,72969,109472,169459,42.1]
[null,"300x150",3900,300,150,152,3986,3212,2489,104661,74686,112149,173715,43.2]
[null,"300x150",4000,300,150,152,4103,3307,2562,107146,76402,114826,177970,44.3]
[null,"300x150",4100,300,150,152,4221,3402,2635,109631,78118,117503,182225,45.3]
[null,"300x150",4200,300,150,152,4338,3496,2708,112116,79835,120180,186481,46.4]
[null,"300x150",4300,300,150,152,4455,3590,2781,114601,81551,122857,190737,47.4]
[null,"300x150",4400,300,150,152,4573,3685,2855,117086,83268,125534,194993,48.5]
[null,"300x150",4500,300,150,152,4690,3780,2928,119571,84984,128211,199248,49.6]
[null,"300x150",4600,300,150,152,4808,3875,3002,122056,86700,130888,203503,50.6]
[null,"300x150",4700,300,150,152,4925,3969,3075,124541,88417,133565,207759,51.7]
[null,"300x150",4800,300,150,152,5042,4063,3148,127026,90133,136242,212015,52.7]
[null,"300x150",4900,300,150,152,5160,4158,3222,129511,91850,138919,216271,53.8]
[null,"300x150",5000,300,150,152,5277,4253,3295,131996,93566,141596,220526,54.8]
[null,"300x200",800,300,200,202,689,555,430,29663,23514,31199,43828,11.3]
[null,"300x200",900,300,200,202,820,661,512,32320,25403,34048,48256,12.4]
[null,"300x200",1000,300,200,202,951,766,594,34977,27291,36897,52683,13.6]
[null,"300x200",1100,300,200,202,1082,872,676,37634,29179,39746,57110,14.7]
[null,"300x200",1200,300,200,202,1214,978,758,40291,31068,42595,61538,15.8]
[null,"300x200",1300,300,200,202,1345,1084,840,42948,32956,45444,65966,17]
[null,"300x200",1400,300,200,202,1476,1189,922,45605,34845,48293,70394,18.100000000000001]
[null,"300x200",1500,300,200,202,1607,1295,1003,48262,36733,51142,74821,19.2]
[null,"300x200",1600,300,200,202,1738,1401,1085,50919,38621,53991,79248,20.399999999999999]
[null,"300x200",1700,300,200,202,1870,1507,1168,53576,40510,56840,83676,21.5]
[null,"300x200",1800,300,200,202,2001,1613,1249,56233,42398,59689,88104,22.7]
[null,"300x200",1900,300,200,202,2132,1718,1331,58890,44287,62538,92532,23.8]
[null,"300x200",2000,300,200,202,2263,1824,1413,61547,46175,65387,96959,24.9]
[null,"300x200",2100,300,200,202,2394,1929,1495,64204,48063,68236,101386,26.1]
[null,"300x200",2200,300,200,202,2526,2036,1577,66861,49952,71085,105814,27.2]
[null,"300x200",2300,300,200,202,2657,2141,1659,69518,51840,73934,110242,28.3]
[null,"300x200",2400,300,200,202,2788,2247,1741,72175,53729,76783,114670,29.5]
[null,"300x200",2500,300,200,202,2617,2109,1634,74832,55617,79632,119097,30.6]
[null,"300x200",2600,300,200,202,2749,2215,1716,77489,57505,82481,123524,31.8]
[null,"300x200",2700,300,200,202,2880,2321,1798,80146,59394,85330,127952,32.9]
[null,"300x200",2800,300,200,202,3011,2427,1880,82803,61282,88179,132380,34]
[null,"300x200",2900,300,200,202,3142,2532,1962,85460,63171,91028,136808,35.200000000000003]
[null,"300x200",3000,300,200,202,3273,2638,2043,88117,65059,93877,141235,36.299999999999997]
[null,"300x200",3100,300,200,202,3405,2744,2126,90774,66947,96726,145662,37.5]
[null,"300x200",3200,300,200,202,3536,2850,2208,93431,68836,99575,150090,38.6]
[null,"300x200",3300,300,200,202,3667,2955,2289,96088,70724,102424,154518,39.700000000000003]
[null,"300x200",3400,300,200,202,3798,3061,2371,98745,72613,105273,158946,40.9]
[null,"300x200",3500,300,200,202,3929,3166,2453,101402,74501,108122,163373,42]
[null,"300x200",3600,300,200,202,4061,3273,2535,104059,76389,110971,167800,43.1]
[null,"300x200",3700,300,200,202,4192,3378,2617,106716,78278,113820,172228,44.3]
[null,"300x200",3800,300,200,202,4323,3484,2699,109373,80166,116669,176656,45.4]
[null,"300x200",3900,300,200,202,4454,3589,2781,112030,82055,119518,181084,46.6]
[null,"300x200",4000,300,200,202,4585,3695,2863,114687,83943,122367,185511,47.7]
[null,"300x200",4100,300,200,202,4717,3801,2945,117344,85831,125216,189938,48.8]
[null,"300x200",4200,300,200,202,4848,3907,3027,120001,87720,128065,194366,50]
[null,"300x200",4300,300,200,202,4979,4013,3109,122658,89608,130914,198794,51.1]
[null,"300x200",4400,300,200,202,5110,4118,3190,125315,91497,133763,203222,52.2]
[null,"300x200",4500,300,200,202,5241,4224,3272,127972,93385,136612,207649,53.4]
[null,"300x200",4600,300,200,202,5373,4330,3355,130629,95273,139461,212076,54.5]
[null,"300x200",4700,300,200,202,5504,4436,3436,133286,97162,142310,216504,55.7]
[null,"300x200",4800,300,200,202,5635,4541,3518,135943,99050,145159,220932,56.8]
[null,"300x200",4900,300,200,202,5766,4647,3600,138600,100939,148008,225360,57.9]
[null,"300x200",5000,300,200,202,5897,4752,3682,141257,102827,150857,229787,59.1]
[null,"380x80",800,380,80,83,351,283,219,27559,20343,29362,45237,10.3]
[null,"380x80",900,380,80,83,418,337,261,30042,21924,32071,49930,11.3]
[null,"380x80",1000,380,80,83,484,390,302,32525,23505,34779,54623,12.2]
[null,"380x80",1100,380,80,83,551,444,344,35008,25086,37487,59316,13.1]
[null,"380x80",1200,380,80,83,618,498,386,37491,26667,40196,64009,14]
[null,"380x80",1300,380,80,83,685,552,428,39974,28248,42904,68701,14.9]
[null,"380x80",1400,380,80,83,752,606,470,42457,29829,45613,73394,15.9]
[null,"380x80",1500,380,80,83,818,659,511,44940,31410,48321,78087,16.8]
[null,"380x80",1600,380,80,83,885,713,553,47423,32991,51029,82780,17.7]
[null,"380x80",1700,380,80,83,952,767,594,49906,34572,53738,87473,18.600000000000001]
[null,"380x80",1800,380,80,83,1019,821,636,52389,36153,56446,92165,19.5]
[null,"380x80",1900,380,80,83,1086,875,678,54872,37734,59155,96858,20.5]
[null,"380x80",2000,380,80,83,1152,928,719,57355,39315,61863,101551,21.4]
[null,"380x80",2100,380,80,83,1219,982,761,59838,40896,64571,106244,22.3]
[null,"380x80",2200,380,80,83,1286,1036,803,62320.999999999993,42477,67280,110937,23.2]
[null,"380x80",2300,380,80,83,1353,1090,845,64803.999999999993,44058,69988,115629,24.1]
[null,"380x80",2400,380,80,83,1420,1144,887,67287,45639,72697,120322,25.1]
[null,"380x80",2500,380,80,83,1333,1074,832,69770,47220,75405,125015,26]
[null,"380x80",2600,380,80,83,1399,1127,873,72253,48801,78113,129708,26.9]
[null,"380x80",2700,380,80,83,1466,1181,915,74736,50382,80822,134401,27.8]
[null,"380x80",2800,380,80,83,1533,1235,957,77219,51963,83530,139093,28.7]
[null,"380x80",2900,380,80,83,1600,1289,999,79702,53544,86239,143786,29.7]
[null,"380x80",3000,380,80,83,1667,1343,1041,82185,55125,88947,148479,30.6]
[null,"380x80",3100,380,80,83,1733,1397,1082,84668,56706,91655,153172,31.5]
[null,"380x80",3200,380,80,83,1800,1451,1124,87151,58287,94364,157865,32.4]
[null,"380x80",3300,380,80,83,1867,1505,1166,89634,59868,97072,162557,33.299999999999997]
[null,"380x80",3400,380,80,83,1934,1559,1207,92117,61449,99781,167250,34.299999999999997]
[null,"380x80",3500,380,80,83,2001,1613,1249,94600,63030,102489,171943,35.200000000000003]
[null,"380x80",3600,380,80,83,2067,1666,1291,97083,64611,105197,176636,36.1]
[null,"380x80",3700,380,80,83,2134,1720,1332,99566,66192,107906,181329,37]
[null,"380x80",3800,380,80,83,2201,1774,1374,102049,67773,110614,186021,37.9]
[null,"380x80",3900,380,80,83,2268,1828,1416,104532,69354,113323,190714,38.9]
[null,"380x80",4000,380,80,83,2335,1882,1458,107015,70935,116031,195407,39.799999999999997]
[null,"380x80",4100,380,80,83,2401,1935,1499,109498,72516,118739,200100,40.700000000000003]
[null,"380x80",4200,380,80,83,2468,1989,1541,111981,74097,121448,204793,41.6]
[null,"380x80",4300,380,80,83,2535,2043,1583,114463.99999999999,75678,124156,209485,42.5]
[null,"380x80",4400,380,80,83,2602,2097,1625,116946.99999999999,77259,126865,214178,43.5]
[null,"380x80",4500,380,80,83,2669,2151,1666,119429.99999999999,78840,129573,218871,44.4]
[null,"380x80",4600,380,80,83,2735,2204,1708,121912.99999999999,80421,132281,223564,45.3]
[null,"380x80",4700,380,80,83,2802,2258,1749,124395.99999999999,82002,134990,228257,46.2]
[null,"380x80",4800,380,80,83,2869,2312,1791,126878.99999999999,83583,137698,232949,47.1]
[null,"380x80",4900,380,80,83,2936,2366,1833,129361.99999999999,85164,140407,237642,48.1]
[null,"380x80",5000,380,80,83,3003,2420,1875,131845,86745,143115,242335,49]
[null,"380x90",800,380,90,92,435,351,272,27836,20620,29639,45514,10.5]
[null,"380x90",900,380,90,92,518,417,323,30344,22226,32373,50232,11.5]
[null,"380x90",1000,380,90,92,600,484,375,32852,23832,35106,54950,12.4]
[null,"380x90",1100,380,90,92,683,550,426,35360,25438,37839,59668,13.4]
[null,"380x90",1200,380,90,92,766,617,478,37868,27044,40573,64386,14.3]
[null,"380x90",1300,380,90,92,849,684,530,40376,28650,43306,69103,15.3]
[null,"380x90",1400,380,90,92,932,751,582,42884,30256,46040,73821,16.2]
[null,"380x90",1500,380,90,92,1015,818,634,45392,31862,48773,78539,17.2]
[null,"380x90",1600,380,90,92,1097,884,685,47900,33468,51506,83257,18.100000000000001]
[null,"380x90",1700,380,90,92,1180,951,737,50408,35074,54240,87975,19.100000000000001]
[null,"380x90",1800,380,90,92,1263,1018,789,52916,36680,56973,92692,20]
[null,"380x90",1900,380,90,92,1346,1085,840,55424,38286,59707,97410,21]
[null,"380x90",2000,380,90,92,1429,1152,892,57932,39892,62440,102128,21.9]
[null,"380x90",2100,380,90,92,1511,1218,943,60440,41498,65173,106846,22.9]
[null,"380x90",2200,380,90,92,1594,1285,995,62947.999999999993,43104,67907,111564,23.8]
[null,"380x90",2300,380,90,92,1677,1351,1047,65455.999999999993,44710,70640,116281,24.8]
[null,"380x90",2400,380,90,92,1760,1418,1099,67964,46316,73374,120999,25.7]
[null,"380x90",2500,380,90,92,1652,1331,1031,70472,47922,76107,125717,26.7]
[null,"380x90",2600,380,90,92,1735,1398,1083,72980,49528,78840,130435,27.6]
[null,"380x90",2700,380,90,92,1818,1465,1135,75488,51134,81574,135153,28.6]
[null,"380x90",2800,380,90,92,1901,1532,1187,77996,52740,84307,139870,29.5]
[null,"380x90",2900,380,90,92,1984,1599,1239,80504,54346,87041,144588,30.5]
[null,"380x90",3000,380,90,92,2066,1665,1290,83012,55952,89774,149306,31.4]
[null,"380x90",3100,380,90,92,2149,1732,1342,85520,57558,92507,154024,32.4]
[null,"380x90",3200,380,90,92,2232,1799,1394,88028,59164,95241,158742,33.299999999999997]
[null,"380x90",3300,380,90,92,2315,1866,1445,90536,60770,97974,163459,34.299999999999997]
[null,"380x90",3400,380,90,92,2398,1933,1497,93044,62376,100708,168177,35.200000000000003]
[null,"380x90",3500,380,90,92,2480,1999,1548,95552,63982,103441,172895,36.200000000000003]
[null,"380x90",3600,380,90,92,2563,2065,1600,98060,65588,106174,177613,37.1]
[null,"380x90",3700,380,90,92,2646,2132,1652,100568,67194,108908,182331,38.1]
[null,"380x90",3800,380,90,92,2729,2199,1704,103076,68800,111641,187048,39]
[null,"380x90",3900,380,90,92,2812,2266,1756,105584,70406,114375,191766,40]
[null,"380x90",4000,380,90,92,2895,2333,1807,108092,72012,117108,196484,40.9]
[null,"380x90",4100,380,90,92,2977,2399,1859,110600,73618,119841,201202,41.9]
[null,"380x90",4200,380,90,92,3060,2466,1910,113108,75224,122575,205920,42.8]
[null,"380x90",4300,380,90,92,3143,2533,1962,115615.99999999999,76830,125308,210637,43.8]
[null,"380x90",4400,380,90,92,3226,2600,2014,118123.99999999999,78436,128042,215355,44.7]
[null,"380x90",4500,380,90,92,3309,2667,2066,120631.99999999999,80042,130775,220073,45.7]
[null,"380x90",4600,380,90,92,3391,2733,2117,123139.99999999999,81648,133508,224791,46.6]
[null,"380x90",4700,380,90,92,3474,2800,2169,125647.99999999999,83254,136242,229509,47.6]
[null,"380x90",4800,380,90,92,3557,2867,2221,128155.99999999999,84860,138975,234226,48.5]
[null,"380x90",4900,380,90,92,3640,2933,2273,130663.99999999999,86466,141709,238944,49.5]
[null,"380x90",5000,380,90,92,3723,3000,2324,133172,88072,144442,243662,50.4]
[null,"380x110",800,380,110,112,517,417,323,29313,22097,31116,46991,10.9]
[null,"380x110",900,380,110,112,616,496,385,31940,23822,33969,51828,11.9]
[null,"380x110",1000,380,110,112,714,575,446,34567,25547,36821,56665,12.9]
[null,"380x110",1100,380,110,112,813,655,508,37194,27272,39673,61502,13.8]
[null,"380x110",1200,380,110,112,911,734,569,39821,28997,42526,66339,14.8]
[null,"380x110",1300,380,110,112,1010,814,631,42448,30722,45378,71175,15.8]
[null,"380x110",1400,380,110,112,1108,893,692,45075,32447,48231,76012,16.8]
[null,"380x110",1500,380,110,112,1207,973,754,47702,34172,51083,80849,17.7]
[null,"380x110",1600,380,110,112,1305,1052,815,50329,35897,53935,85686,18.7]
[null,"380x110",1700,380,110,112,1404,1131,877,52956,37622,56788,90523,19.7]
[null,"380x110",1800,380,110,112,1502,1210,938,55583,39347,59640,95359,20.6]
[null,"380x110",1900,380,110,112,1601,1290,1000,58210,41072,62493,100196,21.6]
[null,"380x110",2000,380,110,112,1699,1369,1061,60837,42797,65345,105033,22.6]
[null,"380x110",2100,380,110,112,1798,1449,1123,63464,44522,68197,109870,23.5]
[null,"380x110",2200,380,110,112,1896,1528,1184,66091,46247,71050,114707,24.5]
[null,"380x110",2300,380,110,112,1995,1608,1246,68718,47972,73902,119543,25.5]
[null,"380x110",2400,380,110,112,2093,1687,1307,71345,49697,76755,124380,26.5]
[null,"380x110",2500,380,110,112,1965,1584,1227,73972,51422,79607,129217,27.4]
[null,"380x110",2600,380,110,112,2064,1663,1289,76599,53147,82459,134054,28.4]
[null,"380x110",2700,380,110,112,2162,1742,1350,79226,54872,85312,138891,29.4]
[null,"380x110",2800,380,110,112,2261,1822,1412,81853,56597,88164,143727,30.3]
[null,"380x110",2900,380,110,112,2359,1901,1473,84480,58322,91017,148564,31.3]
[null,"380x110",3000,380,110,112,2458,1981,1535,87107,60047,93869,153401,32.299999999999997]
[null,"380x110",3100,380,110,112,2556,2060,1596,89734,61772,96721,158238,33.200000000000003]
[null,"380x110",3200,380,110,112,2655,2140,1658,92361,63497,99574,163075,34.200000000000003]
[null,"380x110",3300,380,110,112,2753,2219,1719,94988,65222,102426,167911,35.200000000000003]
[null,"380x110",3400,380,110,112,2852,2298,1781,97615,66947,105279,172748,36.200000000000003]
[null,"380x110",3500,380,110,112,2950,2377,1842,100242,68672,108131,177585,37.1]
[null,"380x110",3600,380,110,112,3049,2457,1904,102869,70397,110983,182422,38.1]
[null,"380x110",3700,380,110,112,3147,2536,1965,105496,72122,113836,187259,39.1]
[null,"380x110",3800,380,110,112,3246,2616,2027,108123,73847,116688,192095,40]
[null,"380x110",3900,380,110,112,3344,2695,2088,110750,75572,119541,196932,41]
[null,"380x110",4000,380,110,112,3443,2775,2150,113377,77297,122393,201769,42]
[null,"380x110",4100,380,110,112,3541,2854,2211,116004,79022,125245,206606,42.9]
[null,"380x110",4200,380,110,112,3640,2933,2273,118631,80747,128098,211443,43.9]
[null,"380x110",4300,380,110,112,3738,3012,2334,121258,82472,130950,216279,44.9]
[null,"380x110",4400,380,110,112,3837,3092,2396,123885,84197,133803,221116,45.9]
[null,"380x110",4500,380,110,112,3935,3171,2457,126512,85922,136655,225953,46.8]
[null,"380x110",4600,380,110,112,4034,3251,2519,129139,87647,139507,230790,47.8]
[null,"380x110",4700,380,110,112,4132,3330,2580,131766,89372,142360,235627,48.8]
[null,"380x110",4800,380,110,112,4231,3410,2642,134393,91097,145212,240463,49.7]
[null,"380x110",4900,380,110,112,4329,3489,2703,137020,92822,148065,245300,50.7]
[null,"380x110",5000,380,110,112,4428,3568,2765,139647,94547,150917,250137,51.7]
[null,"380x150",800,380,150,152,683,550,426,32734,25518,34537,50412,13]
[null,"380x150",900,380,150,152,813,655,508,35532,27414,37561,55420,14.1]
[null,"380x150",1000,380,150,152,943,760,589,38330,29310,40584,60428,15.2]
[null,"380x150",1100,380,150,152,1073,865,670,41128,31206,43607,65436,16.3]
[null,"380x150",1200,380,150,152,1203,969,751,43926,33102,46631,70444,17.399999999999999]
[null,"380x150",1300,380,150,152,1333,1074,832,46724,34998,49654,75451,18.600000000000001]
[null,"380x150",1400,380,150,152,1463,1179,913,49522,36894,52678,80459,19.7]
[null,"380x150",1500,380,150,152,1593,1284,995,52320,38790,55701,85467,20.8]
[null,"380x150",1600,380,150,152,1723,1389,1076,55118,40686,58724,90475,21.9]
[null,"380x150",1700,380,150,152,1853,1493,1157,57916,42582,61748,95483,23]
[null,"380x150",1800,380,150,152,1983,1598,1238,60714,44478,64771,100490,24.2]
[null,"380x150",1900,380,150,152,2113,1703,1319,63512,46374,67795,105498,25.3]
[null,"380x150",2000,380,150,152,2243,1808,1400,66310,48270,70818,110506,26.4]
[null,"380x150",2100,380,150,152,2373,1912,1482,69108,50166,73841,115514,27.5]
[null,"380x150",2200,380,150,152,2503,2017,1563,71906,52062,76865,120522,28.6]
[null,"380x150",2300,380,150,152,2633,2122,1644,74704,53958,79888,125529,29.8]
[null,"380x150",2400,380,150,152,2763,2227,1725,77502,55854,82912,130537,30.9]
[null,"380x150",2500,380,150,152,2594,2090,1620,80300,57750,85935,135545,32]
[null,"380x150",2600,380,150,152,2724,2195,1701,83098,59646,88958,140553,33.1]
[null,"380x150",2700,380,150,152,2854,2300,1782,85896,61542,91982,145561,34.200000000000003]
[null,"380x150",2800,380,150,152,2984,2405,1863,88694,63438,95005,150568,35.4]
[null,"380x150",2900,380,150,152,3114,2510,1944,91492,65334,98029,155576,36.5]
[null,"380x150",3000,380,150,152,3244,2614,2025,94290,67230,101052,160584,37.6]
[null,"380x150",3100,380,150,152,3374,2719,2107,97088,69126,104075,165592,38.700000000000003]
[null,"380x150",3200,380,150,152,3504,2824,2188,99886,71022,107099,170600,39.799999999999997]
[null,"380x150",3300,380,150,152,3634,2929,2269,102684,72918,110122,175607,41]
[null,"380x150",3400,380,150,152,3764,3033,2350,105482,74814,113146,180615,42.1]
[null,"380x150",3500,380,150,152,3894,3138,2431,108280,76710,116169,185623,43.2]
[null,"380x150",3600,380,150,152,4024,3243,2512,111078,78606,119192,190631,44.3]
[null,"380x150",3700,380,150,152,4154,3348,2594,113876,80502,122216,195639,45.4]
[null,"380x150",3800,380,150,152,4284,3452,2675,116674,82398,125239,200646,46.6]
[null,"380x150",3900,380,150,152,4414,3557,2756,119472,84294,128263,205654,47.7]
[null,"380x150",4000,380,150,152,4544,3662,2837,122270,86190,131286,210662,48.8]
[null,"380x150",4100,380,150,152,4674,3767,2918,125068,88086,134309,215670,49.9]
[null,"380x150",4200,380,150,152,4804,3871,2999,127866,89982,137333,220678,51]
[null,"380x150",4300,380,150,152,4934,3976,3080,130664,91878,140356,225685,52.2]
[null,"380x150",4400,380,150,152,5064,4081,3162,133462,93774,143380,230693,53.3]
[null,"380x150",4500,380,150,152,5194,4186,3243,136260,95670,146403,235701,54.4]
[null,"380x150",4600,380,150,152,5324,4291,3324,139058,97566,149426,240709,55.5]
[null,"380x150",4700,380,150,152,5454,4395,3405,141856,99462,152450,245717,56.6]
[null,"380x150",4800,380,150,152,5584,4500,3486,144654,101358,155473,250724,57.8]
[null,"380x150",4900,380,150,152,5714,4605,3567,147452,103254,158497,255732,58.9]
[null,"380x150",5000,380,150,152,5844,4710,3649,150250,105150,161520,260740,60]
[null,"380x200",800,380,200,202,891,718,556,35096,27880,36899,52774,14]
[null,"380x200",900,380,200,202,1061,855,662,38257,30139,40286,58145,15.2]
[null,"380x200",1000,380,200,202,1231,992,769,41418,32398,43672,63516,16.399999999999999]
[null,"380x200",1100,380,200,202,1401,1129,875,44579,34657,47058,68887,17.600000000000001]
[null,"380x200",1200,380,200,202,1571,1266,981,47740,36916,50445,74258,18.8]
[null,"380x200",1300,380,200,202,1740,1402,1086,50901,39175,53831,79628,20]
[null,"380x200",1400,380,200,202,1910,1539,1192,54062,41434,57218,84999,21.2]
[null,"380x200",1500,380,200,202,2080,1676,1299,57223,43693,60604,90370,22.4]
[null,"380x200",1600,380,200,202,2250,1813,1405,60384,45952,63990,95741,23.6]
[null,"380x200",1700,380,200,202,2420,1950,1511,63545,48211,67377,101112,24.8]
[null,"380x200",1800,380,200,202,2589,2086,1616,66706,50470,70763,106482,26]
[null,"380x200",1900,380,200,202,2759,2223,1723,69867,52729,74150,111853,27.2]
[null,"380x200",2000,380,200,202,2929,2360,1829,73028,54988,77536,117224,28.4]
[null,"380x200",2100,380,200,202,3099,2497,1935,76189,57247,80922,122595,29.6]
[null,"380x200",2200,380,200,202,3269,2634,2041,79350,59506,84309,127966,30.8]
[null,"380x200",2300,380,200,202,3438,2771,2146,82511,61765,87695,133336,32]
[null,"380x200",2400,380,200,202,3608,2908,2253,85672,64024,91082,138707,33.200000000000003]
[null,"380x200",2500,380,200,202,3388,2730,2115,88833,66283,94468,144078,34.4]
[null,"380x200",2600,380,200,202,3557,2867,2221,91994,68542,97854,149449,35.6]
[null,"380x200",2700,380,200,202,3727,3004,2327,95155,70801,101241,154820,36.799999999999997]
[null,"380x200",2800,380,200,202,3897,3141,2433,98316,73060,104627,160190,38]
[null,"380x200",2900,380,200,202,4067,3278,2539,101477,75319,108014,165561,39.200000000000003]
[null,"380x200",3000,380,200,202,4237,3415,2645,104638,77578,111400,170932,40.4]
[null,"380x200",3100,380,200,202,4406,3551,2751,107799,79837,114786,176303,41.6]
[null,"380x200",3200,380,200,202,4576,3688,2857,110960,82096,118173,181674,42.8]
[null,"380x200",3300,380,200,202,4746,3825,2963,114121,84355,121559,187044,44]
[null,"380x200",3400,380,200,202,4916,3962,3069,117282,86614,124946,192415,45.2]
[null,"380x200",3500,380,200,202,5086,4099,3175,120443,88873,128332,197786,46.4]
[null,"380x200",3600,380,200,202,5255,4235,3281,123604,91132,131718,203157,47.6]
[null,"380x200",3700,380,200,202,5425,4372,3387,126765,93391,135105,208528,48.8]
[null,"380x200",3800,380,200,202,5595,4509,3493,129926,95650,138491,213898,50]
[null,"380x200",3900,380,200,202,5765,4646,3599,133087,97909,141878,219269,51.2]
[null,"380x200",4000,380,200,202,5935,4783,3705,136248,100168,145264,224640,52.4]
[null,"380x200",4100,380,200,202,6104,4919,3811,139409,102427,148650,230011,53.6]
[null,"380x200",4200,380,200,202,6274,5056,3917,142570,104686,152037,235382,54.8]
[null,"380x200",4300,380,200,202,6444,5193,4023,145731,106945,155423,240752,56]
[null,"380x200",4400,380,200,202,6614,5330,4129,148892,109204,158810,246123,57.2]
[null,"380x200",4500,380,200,202,6784,5467,4236,152053,111463,162196,251494,58.4]
[null,"380x200",4600,380,200,202,6953,5603,4341,155214,113722,165582,256865,59.6]
[null,"380x200",4700,380,200,202,7123,5740,4447,158375,115981,168969,262236,60.8]
[null,"380x200",4800,380,200,202,7293,5877,4553,161536,118240,172355,267606,62]
[null,"380x200",4900,380,200,202,7463,6014,4659,164697,120499,175742,272977,63.2]
[null,"380x200",5000,380,200,202,7633,6151,4766,167858,122758,179128,278348,64.400000000000006]

{"sheet":"Цены ZN...GV","index":14,"n_rows":46,"n_cols":15,"rows_kept":46,"cut":false,"hidden":false,"merged":[]}
[null,"К оглавлению",null,null,"На заказ возможно изготовление приборов с другими длинами, количеством мест присоединения воздуховодов и типом воздуховодов."]
[]
[]
[]
[]
[]
[]
[]
[]
[null,"Размерность","Длина прибора","Ширина","Высота","Габаритная высота","Теплоотдача 95°/85°/20°С","Теплоотдача 90°/70°/20°С","Теплоотдача 75°/65°/20°С ","Цена с анодированной бесцветной алюминиевой решеткой","Цена без решётки и окантовки","Цена с анодированной цветной алюминиевой решеткой","Цена с деревянной решёткой","Кол-во мест подсоединения воздуховода","Вес не более, кг"]
[null,"140x150",700,140,150,152,153,120,89,20490,16856,21398,27306,1]
[null,"140x150",1200,140,150,152,334,261,195,31132,24902,32688,42817,2]
[null,"140x150",1700,140,150,152,514,402,300,41871,33045,44075,58424,3]
[null,"140x150",2200,140,150,152,695,543,406,52321,40899,55173,73743,4]
[null,"200x150",700,200,150,152,199,160,124,21265,16896,22357,29436,1]
[null,"200x150",1200,200,150,152,434,350,271,32541,25052,34413,46549,2]
[null,"200x150",1700,200,150,152,668,538,417,43911,33301,46563,63755,3]
[null,"200x150",2200,200,150,152,903,728,564,54994,41264,58426,80675,4]
[null,"200x200",700,200,200,202,228,184,142,26055,21686,27147,34226,1]
[null,"200x200",1200,200,200,202,497,401,310,39817,32328,41689,53825,2]
[null,"200x200",1700,200,200,202,765,617,478,53703,43093,56355,73547,3]
[null,"200x200",2200,200,200,202,1033,832,645,67242,53512,70674,92923,4]
[null,"250x150",700,250,150,152,275,222,172,23220,18418,24420,34037,1]
[null,"250x150",1200,250,150,152,599,483,374,35500,27268,37557,54044,2]
[null,"250x150",1700,250,150,152,923,744,576,47867,36205,50781,74137,3]
[null,"250x150",2200,250,150,152,1247,1005,779,59955,44863,63726,93952,4]
[null,"250x200",700,250,200,202,309,249,193,28402,23600,29602,39219,1]
[null,"250x200",1200,250,200,202,673,542,420,43608,35376,45665,62152,2]
[null,"250x200",1700,250,200,202,1037,836,647,58945,47283,61859,85215,3]
[null,"250x200",2200,250,200,202,1401,1129,875,73916,58824,77687,107913,4]
[null,"300x150",700,300,150,152,367,296,229,28124,22744,29468,40518,1]
[null,"300x150",1200,300,150,152,799,644,499,42943,33720,45247,64190,2]
[null,"300x150",1700,300,150,152,1231,992,769,57857,44791,61121,87957,3]
[null,"300x150",2200,300,150,152,1663,1340,1038,72485,55576,76709,111438,4]
[null,"300x200",700,300,200,202,410,330,256,34734,29354,36078,47128,1]
[null,"300x200",1200,300,200,202,893,720,558,52954,43731,55258,74201,2]
[null,"300x200",1700,300,200,202,1376,1109,859,71291,58225,74555,101391,3]
[null,"300x200",2200,300,200,202,1859,1498,1161,89288,72379,93512,128241,4]
[null,"380x150",700,380,150,152,423,341,264,33075,26761,34653,48544,1]
[null,"380x150",1200,380,150,152,920,741,574,49538,38714,52243,76056,2]
[null,"380x150",1700,380,150,152,1417,1142,885,66090,50756,69922,103657,3]
[null,"380x150",2200,380,150,152,1914,1542,1195,82359,62515,87318,130975,4]
[null,"380x200",700,380,200,202,552,445,345,40450,34136,42028,55919,1]
[null,"380x200",1200,380,200,202,1202,969,750,61573,50749,64278,88091,2]
[null,"380x200",1700,380,200,202,1851,1492,1156,82812,67478,86644,120379,3]
[null,"380x200",2200,380,200,202,2501,2016,1561,103694,83850,108653,152310,4]

{"sheet":"Подбор ZV и ZV Turbo","index":15,"n_rows":895,"n_cols":19,"rows_kept":895,"cut":false,"hidden":false,"merged":[]}
[null,"К оглавлению",null,null,null,null,null,null,null,null,null,null,null,null,null,"Теплоотдача ниже требуемой"]
[null,null,null,null,null,null,null,null,null,null,null,null,null,null,null,"Теплоотдача близка к требуемой"]
[null,null,null,null,null,null,null,null,null,null,null,null,null,null,null,"Теплоотдача выше требуемой"]
[null,null,"Ширина","Высота","Требуемая мощность 95°/85°/20°С","Допустимые отклонения по мощности -/+ в %"]
[null,null,200,null,2000,0.1," - выберите и введите значения дла подбора или оставьте пустым, если они не значимы"]
[]
[null,"Модиикация TURBO","Размерность","Длина прибора","Ширина","Высота","Габаритная высота","Кол-во вентиляторов","Максимальная теплоотдача при 95°/85°/20°С на максимальном режиме вентиляторов","Теплоотдача 95°/85°/20°С на среднем режиме","Теплоотдача 90°/70°/20°С на среднем режиме","Теплоотдача 75°/65°/20°С  на среднем режиме ","Уровень шума на минимальном режиме","Уровень шума на среднем режиме","Уровень шума на максимальном режиме","Цена с анодированной бесцветной алюминиевой решеткой","Цена без решётки и окантовки","Цена с анодированной цветной алюминиевой решеткой","Цена с деревянной решёткой"]
[null,{"$f":"IFERROR(INDEX('Цены ZV и ZV TURBO'!B$10:B$897,SMALL(IF(IF('Подбор ZV и ZV Turbo'!$D$5<>\"\",('Подбор ZV и ZV Turbo'!$D$5='Цены ZV и ZV TURBO'!$F$10:$F$897),'Цены ZV и ZV TURBO'!$F$10:$F$897<>0)*(IF('Подбор ZV и ZV Turbo'!$C$5<>\"\",'Подбор ZV и ZV Turbo'!$C$5='Цены ZV и ZV TURBO'!$E$10:$E$897,'Цены ZV и ZV TURBO'!$E$10:$E$897<>0))*(IF('Подбор ZV и ZV Turbo'!$E$5<>\"\",('Подбор ZV и ZV Turbo'!$E$5*(1-$F$5))<='Цены ZV и ZV TURBO'!$J$10:$J$897,'Цены ZV и ZV TURBO'!$J$10:$J$897<>0))*(IF('Подбор ZV и ZV Turbo'!$E$5<>0,('Подбор ZV и ZV Turbo'!$E$5*(1+$F$5))>='Цены ZV и ZV TURBO'!$J$10:$J$897,'Цены ZV и ZV TURBO'!$J$10:$J$897<>0)),ROW('Цены ZV и ZV TURBO'!$K$10:$K$897),\"\"),ROW('Цены ZV и ZV TURBO'!$K$10:$K$897)-ROW('Цены ZV и ZV TURBO'!$K$9))-ROW('Цены ZV и ZV TURBO'!$K$9)),\"\")","v":"Нет"},{"$f":"IFERROR(INDEX('Цены ZV и ZV TURBO'!C$10:C$897,SMALL(IF(IF('Подбор ZV и ZV Turbo'!$D$5<>\"\",('Подбор ZV и ZV Turbo'!$D$5='Цены ZV и ZV TURBO'!$F$10:$F$897),'Цены ZV и ZV TURBO'!$F$10:$F$897<>0)*(IF('Подбор ZV и ZV Turbo'!$C$5<>\"\",'Подбор ZV и ZV Turbo'!$C$5='Цены ZV и ZV TURBO'!$E$10:$E$897,'Цены ZV и ZV TURBO'!$E$10:$E$897<>0))*(IF('Подбор ZV и ZV Turbo'!$E$5<>\"\",('Подбор ZV и ZV Turbo'!$E$5*(1-$F$5))<='Цены ZV и ZV TURBO'!$J$10:$J$897,'Цены ZV и ZV TURBO'!$J$10:$J$897<>0))*(IF('Подбор ZV и ZV Turbo'!$E$5<>0,('Подбор ZV и ZV Turbo'!$E$5*(1+$F$5))>='Цены ZV и ZV TURBO'!$J$10:$J$897,'Цены ZV и ZV TURBO'!$J$10:$J$897<>0)),ROW('Цены ZV и ZV TURBO'!$K$10:$K$897),\"\"),ROW('Цены ZV и ZV TURBO'!$K$10:$K$897)-ROW('Цены ZV и ZV TURBO'!$K$9))-ROW('Цены ZV и ZV TURBO'!$K$9)),\"\")","v":"200x80"},{"$f":"IFERROR(INDEX('Цены ZV и ZV TURBO'!D$10:D$897,SMALL(IF(IF('Подбор ZV и ZV Turbo'!$D$5<>\"\",('Подбор ZV и ZV Turbo'!$D$5='Цены ZV и ZV TURBO'!$F$10:$F$897),'Цены ZV и ZV TURBO'!$F$10:$F$897<>0)*(IF('Подбор ZV и ZV Turbo'!$C$5<>\"\",'Подбор ZV и ZV Turbo'!$C$5='Цены ZV и ZV TURBO'!$E$10:$E$897,'Цены ZV и ZV TURBO'!$E$10:$E$897<>0))*(IF('Подбор ZV и ZV Turbo'!$E$5<>\"\",('Подбор ZV и ZV Turbo'!$E$5*(1-$F$5))<='Цены ZV и ZV TURBO'!$J$10:$J$897,'Цены ZV и ZV TURBO'!$J$10:$J$897<>0))*(IF('Подбор ZV и ZV Turbo'!$E$5<>0,('Подбор ZV и ZV Turbo'!$E$5*(1+$F$5))>='Цены ZV и ZV TURBO'!$J$10:$J$897,'Цены ZV и ZV TURBO'!$J$10:$J$897<>0)),ROW('Цены ZV и ZV TURBO'!$K$10:$K$897),\"\"),ROW('Цены ZV и ZV TURBO'!$K$10:$K$897)-ROW('Цены ZV и ZV TURBO'!$K$9))-ROW('Цены ZV и ZV TURBO'!$K$9)),\"\")","v":2000},{"$f":"IFERROR(INDEX('Цены ZV и ZV TURBO'!E$10:E$897,SMALL(IF(IF('Подбор ZV и ZV Turbo'!$D$5<>\"\",('Подбор ZV и ZV Turbo'!$D$5='Цены ZV и ZV TURBO'!$F$10:$F$897),'Цены ZV и ZV TURBO'!$F$10:$F$897<>0)*(IF('Подбор ZV и ZV Turbo'!$C$5<>\"\",'Подбор ZV и ZV Turbo'!$C$5='Цены ZV и ZV TURBO'!$E$10:$E$897,'Цены ZV и ZV TURBO'!$E$10:$E$897<>0))*(IF('Подбор ZV и ZV Turbo'!$E$5<>\"\",('Подбор ZV и ZV Turbo'!$E$5*(1-$F$5))<='Цены ZV и ZV TURBO'!$J$10:$J$897,'Цены ZV и ZV TURBO'!$J$10:$J$897<>0))*(IF('Подбор ZV и ZV Turbo'!$E$5<>0,('Подбор ZV и ZV Turbo'!$E$5*(1+$F$5))>='Цены ZV и ZV TURBO'!$J$10:$J$897,'Цены ZV и ZV TURBO'!$J$10:$J$897<>0)),ROW('Цены ZV и ZV TURBO'!$K$10:$K$897),\"\"),ROW('Цены ZV и ZV TURBO'!$K$10:$K$897)-ROW('Цены ZV и ZV TURBO'!$K$9))-ROW('Цены ZV и ZV TURBO'!$K$9)),\"\")","v":200},{"$f":"IFERROR(INDEX('Цены ZV и ZV TURBO'!F$10:F$897,SMALL(IF(IF('Подбор ZV и ZV Turbo'!$D$5<>\"\",('Подбор ZV и ZV Turbo'!$D$5='Цены ZV и ZV TURBO'!$F$10:$F$897),'Цены ZV и ZV TURBO'!$F$10:$F$897<>0)*(IF('Подбор ZV и ZV Turbo'!$C$5<>\"\",'Подбор ZV и ZV Turbo'!$C$5='Цены ZV и ZV TURBO'!$E$10:$E$897,'Цены ZV и ZV TURBO'!$E$10:$E$897<>0))*(IF('Подбор ZV и ZV Turbo'!$E$5<>\"\",('Подбор ZV и ZV Turbo'!$E$5*(1-$F$5))<='Цены ZV и ZV TURBO'!$J$10:$J$897,'Цены ZV и ZV TURBO'!$J$10:$J$897<>0))*(IF('Подбор ZV и ZV Turbo'!$E$5<>0,('Подбор ZV и ZV Turbo'!$E$5*(1+$F$5))>='Цены ZV и ZV TURBO'!$J$10:$J$897,'Цены ZV и ZV TURBO'!$J$10:$J$897<>0)),ROW('Цены ZV и ZV TURBO'!$K$10:$K$897),\"\"),ROW('Цены ZV и ZV TURBO'!$K$10:$K$897)-ROW('Цены ZV и ZV TURBO'!$K$9))-ROW('Цены ZV и ZV TURBO'!$K$9)),\"\")","v":80},{"$f":"IFERROR(INDEX('Цены ZV и ZV TURBO'!G$10:G$897,SMALL(IF(IF('Подбор ZV и ZV Turbo'!$D$5<>\"\",('Подбор ZV и ZV Turbo'!$D$5='Цены ZV и ZV TURBO'!$F$10:$F$897),'Цены ZV и ZV TURBO'!$F$10:$F$897<>0)*(IF('Подбор ZV и ZV Turbo'!$C$5<>\"\",'Подбор ZV и ZV Turbo'!$C$5='Цены ZV и ZV TURBO'!$E$10:$E$897,'Цены ZV и ZV TURBO'!$E$10:$E$897<>0))*(IF('Подбор ZV и ZV Turbo'!$E$5<>\"\",('Подбор ZV и ZV Turbo'!$E$5*(1-$F$5))<='Цены ZV и ZV TURBO'!$J$10:$J$897,'Цены ZV и ZV TURBO'!$J$10:$J$897<>0))*(IF('Подбор ZV и ZV Turbo'!$E$5<>0,('Подбор ZV и ZV Turbo'!$E$5*(1+$F$5))>='Цены ZV и ZV TURBO'!$J$10:$J$897,'Цены ZV и ZV TURBO'!$J$10:$J$897<>0)),ROW('Цены ZV и ZV TURBO'!$K$10:$K$897),\"\"),ROW('Цены ZV и ZV TURBO'!$K$10:$K$897)-ROW('Цены ZV и ZV TURBO'!$K$9))-ROW('Цены ZV и ZV TURBO'!$K$9)),\"\")","v":83},{"$f":"IFERROR(INDEX('Цены ZV и ZV TURBO'!H$10:H$897,SMALL(IF(IF('Подбор ZV и ZV Turbo'!$D$5<>\"\",('Подбор ZV и ZV Turbo'!$D$5='Цены ZV и ZV TURBO'!$F$10:$F$897),'Цены ZV и ZV TURBO'!$F$10:$F$897<>0)*(IF('Подбор ZV и ZV Turbo'!$C$5<>\"\",'Подбор ZV и ZV Turbo'!$C$5='Цены ZV и ZV TURBO'!$E$10:$E$897,'Цены ZV и ZV TURBO'!$E$10:$E$897<>0))*(IF('Подбор ZV и ZV Turbo'!$E$5<>\"\",('Подбор ZV и ZV Turbo'!$E$5*(1-$F$5))<='Цены ZV и ZV TURBO'!$J$10:$J$897,'Цены ZV и ZV TURBO'!$J$10:$J$897<>0))*(IF('Подбор ZV и ZV Turbo'!$E$5<>0,('Подбор ZV и ZV Turbo'!$E$5*(1+$F$5))>='Цены ZV и ZV TURBO'!$J$10:$J$897,'Цены ZV и ZV TURBO'!$J$10:$J$897<>0)),ROW('Цены ZV и ZV TURBO'!$K$10:$K$897),\"\"),ROW('Цены ZV и ZV TURBO'!$K$10:$K$897)-ROW('Цены ZV и ZV TURBO'!$K$9))-ROW('Цены ZV и ZV TURBO'!$K$9)),\"\")","v":4},{"$f":"IFERROR(INDEX('Цены ZV и ZV TURBO'!I$10:I$897,SMALL(IF(IF('Подбор ZV и ZV Turbo'!$D$5<>\"\",('Подбор ZV и ZV Turbo'!$D$5='Цены ZV и ZV TURBO'!$F$10:$F$897),'Цены ZV и ZV TURBO'!$F$10:$F$897<>0)*(IF('Подбор ZV и ZV Turbo'!$C$5<>\"\",'Подбор ZV и ZV Turbo'!$C$5='Цены ZV и ZV TURBO'!$E$10:$E$897,'Цены ZV и ZV TURBO'!$E$10:$E$897<>0))*(IF('Подбор ZV и ZV Turbo'!$E$5<>\"\",('Подбор ZV и ZV Turbo'!$E$5*(1-$F$5))<='Цены ZV и ZV TURBO'!$J$10:$J$897,'Цены ZV и ZV TURBO'!$J$10:$J$897<>0))*(IF('Подбор ZV и ZV Turbo'!$E$5<>0,('Подбор ZV и ZV Turbo'!$E$5*(1+$F$5))>='Цены ZV и ZV TURBO'!$J$10:$J$897,'Цены ZV и ZV TURBO'!$J$10:$J$897<>0)),ROW('Цены ZV и ZV TURBO'!$K$10:$K$897),\"\"),ROW('Цены ZV и ZV TURBO'!$K$10:$K$897)-ROW('Цены ZV и ZV TURBO'!$K$9))-ROW('Цены ZV и ZV TURBO'!$K$9)),\"\")","v":2374},{"$f":"IFERROR(INDEX('Цены ZV и ZV TURBO'!J$10:J$897,SMALL(IF(IF('Подбор ZV и ZV Turbo'!$D$5<>\"\",('Подбор ZV и ZV Turbo'!$D$5='Цены ZV и ZV TURBO'!$F$10:$F$897),'Цены ZV и ZV TURBO'!$F$10:$F$897<>0)*(IF('Подбор ZV и ZV Turbo'!$C$5<>\"\",'Подбор ZV и ZV Turbo'!$C$5='Цены ZV и ZV TURBO'!$E$10:$E$897,'Цены ZV и ZV TURBO'!$E$10:$E$897<>0))*(IF('Подбор ZV и ZV Turbo'!$E$5<>\"\",('Подбор ZV и ZV Turbo'!$E$5*(1-$F$5))<='Цены ZV и ZV TURBO'!$J$10:$J$897,'Цены ZV и ZV TURBO'!$J$10:$J$897<>0))*(IF('Подбор ZV и ZV Turbo'!$E$5<>0,('Подбор ZV и ZV Turbo'!$E$5*(1+$F$5))>='Цены ZV и ZV TURBO'!$J$10:$J$897,'Цены ZV и ZV TURBO'!$J$10:$J$897<>0)),ROW('Цены ZV и ZV TURBO'!$K$10:$K$897),\"\"),ROW('Цены ZV и ZV TURBO'!$K$10:$K$897)-ROW('Цены ZV и ZV TURBO'!$K$9))-ROW('Цены ZV и ZV TURBO'!$K$9)),\"\")","v":1899},{"$f":"IFERROR(INDEX('Цены ZV и ZV TURBO'!K$10:K$897,SMALL(IF(IF('Подбор ZV и ZV Turbo'!$D$5<>\"\",('Подбор ZV и ZV Turbo'!$D$5='Цены ZV и ZV TURBO'!$F$10:$F$897),'Цены ZV и ZV TURBO'!$F$10:$F$897<>0)*(IF('Подбор ZV и ZV Turbo'!$C$5<>\"\",'Подбор ZV и ZV Turbo'!$C$5='Цены ZV и ZV TURBO'!$E$10:$E$897,'Цены ZV и ZV TURBO'!$E$10:$E$897<>0))*(IF('Подбор ZV и ZV Turbo'!$E$5<>\"\",('Подбор ZV и ZV Turbo'!$E$5*(1-$F$5))<='Цены ZV и ZV TURBO'!$J$10:$J$897,'Цены ZV и ZV TURBO'!$J$10:$J$897<>0))*(IF('Подбор ZV и ZV Turbo'!$E$5<>0,('Подбор ZV и ZV Turbo'!$E$5*(1+$F$5))>='Цены ZV и ZV TURBO'!$J$10:$J$897,'Цены ZV и ZV TURBO'!$J$10:$J$897<>0)),ROW('Цены ZV и ZV TURBO'!$K$10:$K$897),\"\"),ROW('Цены ZV и ZV TURBO'!$K$10:$K$897)-ROW('Цены ZV и ZV TURBO'!$K$9))-ROW('Цены ZV и ZV TURBO'!$K$9)),\"\")","v":1603},{"$f":"IFERROR(INDEX('Цены ZV и ZV TURBO'!L$10:L$897,SMALL(IF(IF('Подбор ZV и ZV Turbo'!$D$5<>\"\",('Подбор ZV и ZV Turbo'!$D$5='Цены ZV и ZV TURBO'!$F$10:$F$897),'Цены ZV и ZV TURBO'!$F$10:$F$897<>0)*(IF('Подбор ZV и ZV Turbo'!$C$5<>\"\",'Подбор ZV и ZV Turbo'!$C$5='Цены ZV и ZV TURBO'!$E$10:$E$897,'Цены ZV и ZV TURBO'!$E$10:$E$897<>0))*(IF('Подбор ZV и ZV Turbo'!$E$5<>\"\",('Подбор ZV и ZV Turbo'!$E$5*(1-$F$5))<='Цены ZV и ZV TURBO'!$J$10:$J$897,'Цены ZV и ZV TURBO'!$J$10:$J$897<>0))*(IF('Подбор ZV и ZV Turbo'!$E$5<>0,('Подбор ZV и ZV Turbo'!$E$5*(1+$F$5))>='Цены ZV и ZV TURBO'!$J$10:$J$897,'Цены ZV и ZV TURBO'!$J$10:$J$897<>0)),ROW('Цены ZV и ZV TURBO'!$K$10:$K$897),\"\"),ROW('Цены ZV и ZV TURBO'!$K$10:$K$897)-ROW('Цены ZV и ZV TURBO'!$K$9))-ROW('Цены ZV и ZV TURBO'!$K$9)),\"\")","v":1312},{"$f":"IFERROR(INDEX('Цены ZV и ZV TURBO'!M$10:M$897,SMALL(IF(IF('Подбор ZV и ZV Turbo'!$D$5<>\"\",('Подбор ZV и ZV Turbo'!$D$5='Цены ZV и ZV TURBO'!$F$10:$F$897),'Цены ZV и ZV TURBO'!$F$10:$F$897<>0)*(IF('Подбор ZV и ZV Turbo'!$C$5<>\"\",'Подбор ZV и ZV Turbo'!$C$5='Цены ZV и ZV TURBO'!$E$10:$E$897,'Цены ZV и ZV TURBO'!$E$10:$E$897<>0))*(IF('Подбор ZV и ZV Turbo'!$E$5<>\"\",('Подбор ZV и ZV Turbo'!$E$5*(1-$F$5))<='Цены ZV и ZV TURBO'!$J$10:$J$897,'Цены ZV и ZV TURBO'!$J$10:$J$897<>0))*(IF('Подбор ZV и ZV Turbo'!$E$5<>0,('Подбор ZV и ZV Turbo'!$E$5*(1+$F$5))>='Цены ZV и ZV TURBO'!$J$10:$J$897,'Цены ZV и ZV TURBO'!$J$10:$J$897<>0)),ROW('Цены ZV и ZV TURBO'!$K$10:$K$897),\"\"),ROW('Цены ZV и ZV TURBO'!$K$10:$K$897)-ROW('Цены ZV и ZV TURBO'!$K$9))-ROW('Цены ZV и ZV TURBO'!$K$9)),\"\")","v":"< 28"},{"$f":"IFERROR(INDEX('Цены ZV и ZV TURBO'!N$10:N$897,SMALL(IF(IF('Подбор ZV и ZV Turbo'!$D$5<>\"\",('Подбор ZV и ZV Turbo'!$D$5='Цены ZV и ZV TURBO'!$F$10:$F$897),'Цены ZV и ZV TURBO'!$F$10:$F$897<>0)*(IF('Подбор ZV и ZV Turbo'!$C$5<>\"\",'Подбор ZV и ZV Turbo'!$C$5='Цены ZV и ZV TURBO'!$E$10:$E$897,'Цены ZV и ZV TURBO'!$E$10:$E$897<>0))*(IF('Подбор ZV и ZV Turbo'!$E$5<>\"\",('Подбор ZV и ZV Turbo'!$E$5*(1-$F$5))<='Цены ZV и ZV TURBO'!$J$10:$J$897,'Цены ZV и ZV TURBO'!$J$10:$J$897<>0))*(IF('Подбор ZV и ZV Turbo'!$E$5<>0,('Подбор ZV и ZV Turbo'!$E$5*(1+$F$5))>='Цены ZV и ZV TURBO'!$J$10:$J$897,'Цены ZV и ZV TURBO'!$J$10:$J$897<>0)),ROW('Цены ZV и ZV TURBO'!$K$10:$K$897),\"\"),ROW('Цены ZV и ZV TURBO'!$K$10:$K$897)-ROW('Цены ZV и ZV TURBO'!$K$9))-ROW('Цены ZV и ZV TURBO'!$K$9)),\"\")","v":31},{"$f":"IFERROR(INDEX('Цены ZV и ZV TURBO'!O$10:O$897,SMALL(IF(IF('Подбор ZV и ZV Turbo'!$D$5<>\"\",('Подбор ZV и ZV Turbo'!$D$5='Цены ZV и ZV TURBO'!$F$10:$F$897),'Цены ZV и ZV TURBO'!$F$10:$F$897<>0)*(IF('Подбор ZV и ZV Turbo'!$C$5<>\"\",'Подбор ZV и ZV Turbo'!$C$5='Цены ZV и ZV TURBO'!$E$10:$E$897,'Цены ZV и ZV TURBO'!$E$10:$E$897<>0))*(IF('Подбор ZV и ZV Turbo'!$E$5<>\"\",('Подбор ZV и ZV Turbo'!$E$5*(1-$F$5))<='Цены ZV и ZV TURBO'!$J$10:$J$897,'Цены ZV и ZV TURBO'!$J$10:$J$897<>0))*(IF('Подбор ZV и ZV Turbo'!$E$5<>0,('Подбор ZV и ZV Turbo'!$E$5*(1+$F$5))>='Цены ZV и ZV TURBO'!$J$10:$J$897,'Цены ZV и ZV TURBO'!$J$10:$J$897<>0)),ROW('Цены ZV и ZV TURBO'!$K$10:$K$897),\"\"),ROW('Цены ZV и ZV TURBO'!$K$10:$K$897)-ROW('Цены ZV и ZV TURBO'!$K$9))-ROW('Цены ZV и ZV TURBO'!$K$9)),\"\")","v":39},{"$f":"IFERROR(INDEX('Цены ZV и ZV TURBO'!P$10:P$897,SMALL(IF(IF('Подбор ZV и ZV Turbo'!$D$5<>\"\",('Подбор ZV и ZV Turbo'!$D$5='Цены ZV и ZV TURBO'!$F$10:$F$897),'Цены ZV и ZV TURBO'!$F$10:$F$897<>0)*(IF('Подбор ZV и ZV Turbo'!$C$5<>\"\",'Подбор ZV и ZV Turbo'!$C$5='Цены ZV и ZV TURBO'!$E$10:$E$897,'Цены ZV и ZV TURBO'!$E$10:$E$897<>0))*(IF('Подбор ZV и ZV Turbo'!$E$5<>\"\",('Подбор ZV и ZV Turbo'!$E$5*(1-$F$5))<='Цены ZV и ZV TURBO'!$J$10:$J$897,'Цены ZV и ZV TURBO'!$J$10:$J$897<>0))*(IF('Подбор ZV и ZV Turbo'!$E$5<>0,('Подбор ZV и ZV Turbo'!$E$5*(1+$F$5))>='Цены ZV и ZV TURBO'!$J$10:$J$897,'Цены ZV и ZV TURBO'!$J$10:$J$897<>0)),ROW('Цены ZV и ZV TURBO'!$K$10:$K$897),\"\"),ROW('Цены ZV и ZV TURBO'!$K$10:$K$897)-ROW('Цены ZV и ZV TURBO'!$K$9))-ROW('Цены ZV и ZV TURBO'!$K$9)),\"\")","v":72933},{"$f":"IFERROR(INDEX('Цены ZV и ZV TURBO'!Q$10:Q$897,SMALL(IF(IF('Подбор ZV и ZV Turbo'!$D$5<>\"\",('Подбор ZV и ZV Turbo'!$D$5='Цены ZV и ZV TURBO'!$F$10:$F$897),'Цены ZV и ZV TURBO'!$F$10:$F$897<>0)*(IF('Подбор ZV и ZV Turbo'!$C$5<>\"\",'Подбор ZV и ZV Turbo'!$C$5='Цены ZV и ZV TURBO'!$E$10:$E$897,'Цены ZV и ZV TURBO'!$E$10:$E$897<>0))*(IF('Подбор ZV и ZV Turbo'!$E$5<>\"\",('Подбор ZV и ZV Turbo'!$E$5*(1-$F$5))<='Цены ZV и ZV TURBO'!$J$10:$J$897,'Цены ZV и ZV TURBO'!$J$10:$J$897<>0))*(IF('Подбор ZV и ZV Turbo'!$E$5<>0,('Подбор ZV и ZV Turbo'!$E$5*(1+$F$5))>='Цены ZV и ZV TURBO'!$J$10:$J$897,'Цены ZV и ZV TURBO'!$J$10:$J$897<>0)),ROW('Цены ZV и ZV TURBO'!$K$10:$K$897),\"\"),ROW('Цены ZV и ZV TURBO'!$K$10:$K$897)-ROW('Цены ZV и ZV TURBO'!$K$9))-ROW('Цены ZV и ZV TURBO'!$K$9)),\"\")","v":60451},{"$f":"IFERROR(INDEX('Цены ZV и ZV TURBO'!R$10:R$897,SMALL(IF(IF('Подбор ZV и ZV Turbo'!$D$5<>\"\",('Подбор ZV и ZV Turbo'!$D$5='Цены ZV и ZV TURBO'!$F$10:$F$897),'Цены ZV и ZV TURBO'!$F$10:$F$897<>0)*(IF('Подбор ZV и ZV Turbo'!$C$5<>\"\",'Подбор ZV и ZV Turbo'!$C$5='Цены ZV и ZV TURBO'!$E$10:$E$897,'Цены ZV и ZV TURBO'!$E$10:$E$897<>0))*(IF('Подбор ZV и ZV Turbo'!$E$5<>\"\",('Подбор ZV и ZV Turbo'!$E$5*(1-$F$5))<='Цены ZV и ZV TURBO'!$J$10:$J$897,'Цены ZV и ZV TURBO'!$J$10:$J$897<>0))*(IF('Подбор ZV и ZV Turbo'!$E$5<>0,('Подбор ZV и ZV Turbo'!$E$5*(1+$F$5))>='Цены ZV и ZV TURBO'!$J$10:$J$897,'Цены ZV и ZV TURBO'!$J$10:$J$897<>0)),ROW('Цены ZV и ZV TURBO'!$K$10:$K$897),\"\"),ROW('Цены ZV и ZV TURBO'!$K$10:$K$897)-ROW('Цены ZV и ZV TURBO'!$K$9))-ROW('Цены ZV и ZV TURBO'!$K$9)),\"\")","v":76053},{"$f":"IFERROR(INDEX('Цены ZV и ZV TURBO'!S$10:S$897,SMALL(IF(IF('Подбор ZV и ZV Turbo'!$D$5<>\"\",('Подбор ZV и ZV Turbo'!$D$5='Цены ZV и ZV TURBO'!$F$10:$F$897),'Цены ZV и ZV TURBO'!$F$10:$F$897<>0)*(IF('Подбор ZV и ZV Turbo'!$C$5<>\"\",'Подбор ZV и ZV Turbo'!$C$5='Цены ZV и ZV TURBO'!$E$10:$E$897,'Цены ZV и ZV TURBO'!$E$10:$E$897<>0))*(IF('Подбор ZV и ZV Turbo'!$E$5<>\"\",('Подбор ZV и ZV Turbo'!$E$5*(1-$F$5))<='Цены ZV и ZV TURBO'!$J$10:$J$897,'Цены ZV и ZV TURBO'!$J$10:$J$897<>0))*(IF('Подбор ZV и ZV Turbo'!$E$5<>0,('Подбор ZV и ZV Turbo'!$E$5*(1+$F$5))>='Цены ZV и ZV TURBO'!$J$10:$J$897,'Цены ZV и ZV TURBO'!$J$10:$J$897<>0)),ROW('Цены ZV и ZV TURBO'!$K$10:$K$897),\"\"),ROW('Цены ZV и ZV TURBO'!$K$10:$K$897)-ROW('Цены ZV и ZV TURBO'!$K$9))-ROW('Цены ZV и ZV TURBO'!$K$9)),\"\")","v":96279}]
[null,"Нет","200x80",2100,200,80,83,4,2414,1931,1630,1334,"< 28",31,39,75773,62667,79049,100286]
[null,"Нет","200x80",2200,200,80,83,4,2454,1963,1657,1356,"< 28",31,39,78613,64883,82045,104294]
[null,"Нет","200x80",2300,200,80,83,4,2494,1995,1684,1378,"< 28",31,39,81453,67099,85041,108301]
[null,"Нет","200x80",2500,200,80,83,4,2496,1997,1686,1379,"< 28",31,39,87133,71531,91034,116316]
[null,"Да","200x80",2000,200,80,83,4,2747,2198,1855,1518,"< 28",31,39,80226,67744,83346,103572]
[null,"Да","200x110",1600,200,110,112,3,2462,1970,1663,1361,"< 28",31,39,70177,60191,72673,88853]
[null,"Да","200x110",1700,200,110,112,3,2486,1989,1679,1374,"< 28",31,39,73401,62791,76053,93245]
[null,"Да","200x110",1800,200,110,112,3,2510,2008,1695,1387,"< 28",31,39,76625,65391,79433,97636]
[null,"Да","200x110",1900,200,110,112,3,2534,2027,1711,1400,"< 28",31,39,79849,67991,82813,102028]
[null,"Да","200x150",1500,200,150,152,2,2270,1816,1533,1254,"< 28",30,38,74137,64776,76478,91647]
[null,"","","","","","","","","","","","","","","","","",""]
[null,"","","","","","","","","","","","","","","","","",""]
[null,"","","","","","","","","","","","","","","","","",""]
[null,"","","","","","","","","","","","","","","","","",""]
[null,"","","","","","","","","","","","","","","","","",""]
[null,"","","","","","","","","","","","","","","","","",""]
[null,"","","","","","","","","","","","","","","","","",""]
[null,"","","","","","","","","","","","","","","","","",""]
[null,"","","","","","","","","","","","","","","","","",""]
[null,"","","","","","","","","","","","","","","","","",""]
[null,"","","","","","","","","","","","","","","","","",""]
[null,"","","","","","","","","","","","","","","","","",""]
[null,"","","","","","","","","","","","","","","","","",""]
[null,"","","","","","","","","","","","","","","","","",""]
[null,"","","","","","","","","","","","","","","","","",""]
[null,"","","","","","","","","","","","","","","","","",""]
[null,"","","","","","","","","","","","","","","","","",""]
[null,"","","","","","","","","","","","","","","","","",""]
[null,"","","","","","","","","","","","","","","","","",""]
[null,"","","","","","","","","","","","","","","","","",""]
[null,"","","","","","","","","","","","","","","","","",""]
[null,"","","","","","","","","","","","","","","","","",""]
[null,"","","","","","","","","","","","","","","","","",""]
[null,"","","","","","","","","","","","","","","","","",""]
[null,"","","","","","","","","","","","","","","","","",""]
[null,"","","","","","","","","","","","","","","","","",""]
[null,"","","","","","","","","","","","","","","","","",""]
[null,"","","","","","","","","","","","","","","","","",""]
[null,"","","","","","","","","","","","","","","","","",""]
[null,"","","","","","","","","","","","","","","","","",""]
[null,"","","","","","","","","","","","","","","","","",""]
[null,"","","","","","","","","","","","","","","","","",""]
[null,"","","","","","","","","","","","","","","","","",""]
[null,"","","","","","","","","","","","","","","","","",""]
[null,"","","","","","","","","","","","","","","","","",""]
[null,"","","","","","","","","","","","","","","","","",""]
[null,"","","","","","","","","","","","","","","","","",""]
[null,"","","","","","","","","","","","","","","","","",""]
[null,"","","","","","","","","","","","","","","","","",""]
[null,"","","","","","","","","","","","","","","","","",""]
[null,"","","","","","","","","","","","","","","","","",""]
[null,"","","","","","","","","","","","","","","","","",""]
[null,"","","","","","","","","","","","","","","","","",""]
[null,"","","","","","","","","","","","","","","","","",""]
[null,"","","","","","","","","","","","","","","","","",""]
[null,"","","","","","","","","","","","","","","","","",""]
[null,"","","","","","","","","","","","","","","","","",""]
[null,"","","","","","","","","","","","","","","","","",""]
[null,"","","","","","","","","","","","","","","","","",""]
[null,"","","","","","","","","","","","","","","","","",""]
[null,"","","","","","","","","","","","","","","","","",""]
[null,"","","","","","","","","","","","","","","","","",""]
[null,"","","","","","","","","","","","","","","","","",""]
[null,"","","","","","","","","","","","","","","","","",""]
[null,"","","","","","","","","","","","","","","","","",""]
[null,"","","","","","","","","","","","","","","","","",""]
[null,"","","","","","","","","","","","","","","","","",""]
[null,"","","","","","","","","","","","","","","","","",""]
[null,"","","","","","","","","","","","","","","","","",""]
[null,"","","","","","","","","","","","","","","","","",""]
[null,"","","","","","","","","","","","","","","","","",""]
[null,"","","","","","","","","","","","","","","","","",""]
[null,"","","","","","","","","","","","","","","","","",""]
[null,"","","","","","","","","","","","","","","","","",""]
[null,"","","","","","","","","","","","","","","","","",""]
[null,"","","","","","","","","","","","","","","","","",""]
[null,"","","","","","","","","","","","","","","","","",""]
[null,"","","","","","","","","","","","","","","","","",""]
[null,"","","","","","","","","","","","","","","","","",""]
[null,"","","","","","","","","","","","","","","","","",""]
[null,"","","","","","","","","","","","","","","","","",""]
[null,"","","","","","","","","","","","","","","","","",""]
[null,"","","","","","","","","","","","","","","","","",""]
[null,"","","","","","","","","","","","","","","","","",""]
[null,"","","","","","","","","","","","","","","","","",""]
[null,"","","","","","","","","","","","","","","","","",""]
[null,"","","","","","","","","","","","","","","","","",""]
[null,"","","","","","","","","","","","","","","","","",""]
[null,"","","","","","","","","","","","","","","","","",""]
[null,"","","","","","","","","","","","","","","","","",""]
[null,"","","","","","","","","","","","","","","","","",""]
[null,"","","","","","","","","","","","","","","","","",""]
[null,"","","","","","","","","","","","","","","","","",""]
[null,"","","","","","","","","","","","","","","","","",""]
[null,"","","","","","","","","","","","","","","","","",""]
[null,"","","","","","","","","","","","","","","","","",""]
[null,"","","","","","","","","","","","","","","","","",""]
[null,"","","","","","","","","","","","","","","","","",""]
[null,"","","","","","","","","","","","","","","","","",""]
[null,"","","","","","","","","","","","","","","","","",""]
[null,"","","","","","","","","","","","","","","","","",""]
[null,"","","","","","","","","","","","","","","","","",""]
[null,"","","","","","","","","","","","","","","","","",""]
[null,"","","","","","","","","","","","","","","","","",""]
[null,"","","","","","","","","","","","","","","","","",""]
[null,"","","","","","","","","","","","","","","","","",""]
[null,"","","","","","","","","","","","","","","","","",""]
[null,"","","","","","","","","","","","","","","","","",""]
[null,"","","","","","","","","","","","","","","","","",""]
[null,"","","","","","","","","","","","","","","","","",""]
[null,"","","","","","","","","","","","","","","","","",""]
[null,"","","","","","","","","","","","","","","","","",""]
[null,"","","","","","","","","","","","","","","","","",""]
[null,"","","","","","","","","","","","","","","","","",""]
[null,"","","","","","","","","","","","","","","","","",""]
[null,"","","","","","","","","","","","","","","","","",""]
[null,"","","","","","","","","","","","","","","","","",""]
[null,"","","","","","","","","","","","","","","","","",""]
[null,"","","","","","","","","","","","","","","","","",""]
[null,"","","","","","","","","","","","","","","","","",""]
[null,"","","","","","","","","","","","","","","","","",""]
[null,"","","","","","","","","","","","","","","","","",""]
[null,"","","","","","","","","","","","","","","","","",""]
[null,"","","","","","","","","","","","","","","","","",""]
[null,"","","","","","","","","","","","","","","","","",""]
[null,"","","","","","","","","","","","","","","","","",""]
[null,"","","","","","","","","","","","","","","","","",""]
[null,"","","","","","","","","","","","","","","","","",""]
[null,"","","","","","","","","","","","","","","","","",""]
[null,"","","","","","","","","","","","","","","","","",""]
[null,"","","","","","","","","","","","","","","","","",""]
[null,"","","","","","","","","","","","","","","","","",""]
[null,"","","","","","","","","","","","","","","","","",""]
[null,"","","","","","","","","","","","","","","","","",""]
[null,"","","","","","","","","","","","","","","","","",""]
[null,"","","","","","","","","","","","","","","","","",""]
[null,"","","","","","","","","","","","","","","","","",""]
[null,"","","","","","","","","","","","","","","","","",""]
[null,"","","","","","","","","","","","","","","","","",""]
[null,"","","","","","","","","","","","","","","","","",""]
[null,"","","","","","","","","","","","","","","","","",""]
[null,"","","","","","","","","","","","","","","","","",""]
[null,"","","","","","","","","","","","","","","","","",""]
[null,"","","","","","","","","","","","","","","","","",""]
[null,"","","","","","","","","","","","","","","","","",""]
[null,"","","","","","","","","","","","","","","","","",""]
[null,"","","","","","","","","","","","","","","","","",""]
[null,"","","","","","","","","","","","","","","","","",""]
[null,"","","","","","","","","","","","","","","","","",""]
[null,"","","","","","","","","","","","","","","","","",""]
[null,"","","","","","","","","","","","","","","","","",""]
[null,"","","","","","","","","","","","","","","","","",""]
[null,"","","","","","","","","","","","","","","","","",""]
[null,"","","","","","","","","","","","","","","","","",""]
[null,"","","","","","","","","","","","","","","","","",""]
[null,"","","","","","","","","","","","","","","","","",""]
[null,"","","","","","","","","","","","","","","","","",""]
[null,"","","","","","","","","","","","","","","","","",""]
[null,"","","","","","","","","","","","","","","","","",""]
[null,"","","","","","","","","","","","","","","","","",""]
[null,"","","","","","","","","","","","","","","","","",""]
[null,"","","","","","","","","","","","","","","","","",""]
[null,"","","","","","","","","","","","","","","","","",""]
[null,"","","","","","","","","","","","","","","","","",""]
[null,"","","","","","","","","","","","","","","","","",""]
[null,"","","","","","","","","","","","","","","","","",""]
[null,"","","","","","","","","","","","","","","","","",""]
[null,"","","","","","","","","","","","","","","","","",""]
[null,"","","","","","","","","","","","","","","","","",""]
[null,"","","","","","","","","","","","","","","","","",""]
[null,"","","","","","","","","","","","","","","","","",""]
[null,"","","","","","","","","","","","","","","","","",""]
[null,"","","","","","","","","","","","","","","","","",""]
[null,"","","","","","","","","","","","","","","","","",""]
[null,"","","","","","","","","","","","","","","","","",""]
[null,"","","","","","","","","","","","","","","","","",""]
[null,"","","","","","","","","","","","","","","","","",""]
[null,"","","","","","","","","","","","","","","","","",""]
[null,"","","","","","","","","","","","","","","","","",""]
[null,"","","","","","","","","","","","","","","","","",""]
[null,"","","","","","","","","","","","","","","","","",""]
[null,"","","","","","","","","","","","","","","","","",""]
[null,"","","","","","","","","","","","","","","","","",""]
[null,"","","","","","","","","","","","","","","","","",""]
[null,"","","","","","","","","","","","","","","","","",""]
[null,"","","","","","","","","","","","","","","","","",""]
[null,"","","","","","","","","","","","","","","","","",""]
[null,"","","","","","","","","","","","","","","","","",""]
[null,"","","","","","","","","","","","","","","","","",""]
[null,"","","","","","","","","","","","","","","","","",""]
[null,"","","","","","","","","","","","","","","","","",""]
[null,"","","","","","","","","","","","","","","","","",""]
[null,"","","","","","","","","","","","","","","","","",""]
[null,"","","","","","","","","","","","","","","","","",""]
[null,"","","","","","","","","","","","","","","","","",""]
[null,"","","","","","","","","","","","","","","","","",""]
[null,"","","","","","","","","","","","","","","","","",""]
[null,"","","","","","","","","","","","","","","","","",""]
[null,"","","","","","","","","","","","","","","","","",""]
[null,"","","","","","","","","","","","","","","","","",""]
[null,"","","","","","","","","","","","","","","","","",""]
[null,"","","","","","","","","","","","","","","","","",""]
[null,"","","","","","","","","","","","","","","","","",""]
[null,"","","","","","","","","","","","","","","","","",""]
[null,"","","","","","","","","","","","","","","","","",""]
[null,"","","","","","","","","","","","","","","","","",""]
[null,"","","","","","","","","","","","","","","","","",""]
[null,"","","","","","","","","","","","","","","","","",""]
[null,"","","","","","","","","","","","","","","","","",""]
[null,"","","","","","","","","","","","","","","","","",""]
[null,"","","","","","","","","","","","","","","","","",""]
[null,"","","","","","","","","","","","","","","","","",""]
[null,"","","","","","","","","","","","","","","","","",""]
[null,"","","","","","","","","","","","","","","","","",""]
[null,"","","","","","","","","","","","","","","","","",""]
[null,"","","","","","","","","","","","","","","","","",""]
[null,"","","","","","","","","","","","","","","","","",""]
[null,"","","","","","","","","","","","","","","","","",""]
[null,"","","","","","","","","","","","","","","","","",""]
[null,"","","","","","","","","","","","","","","","","",""]
[null,"","","","","","","","","","","","","","","","","",""]
[null,"","","","","","","","","","","","","","","","","",""]
[null,"","","","","","","","","","","","","","","","","",""]
[null,"","","","","","","","","","","","","","","","","",""]
[null,"","","","","","","","","","","","","","","","","",""]
[null,"","","","","","","","","","","","","","","","","",""]
[null,"","","","","","","","","","","","","","","","","",""]
[null,"","","","","","","","","","","","","","","","","",""]
[null,"","","","","","","","","","","","","","","","","",""]
[null,"","","","","","","","","","","","","","","","","",""]
[null,"","","","","","","","","","","","","","","","","",""]
[null,"","","","","","","","","","","","","","","","","",""]
[null,"","","","","","","","","","","","","","","","","",""]
[null,"","","","","","","","","","","","","","","","","",""]
[null,"","","","","","","","","","","","","","","","","",""]
[null,"","","","","","","","","","","","","","","","","",""]
[null,"","","","","","","","","","","","","","","","","",""]
[null,"","","","","","","","","","","","","","","","","",""]
[null,"","","","","","","","","","","","","","","","","",""]
[null,"","","","","","","","","","","","","","","","","",""]
[null,"","","","","","","","","","","","","","","","","",""]
[null,"","","","","","","","","","","","","","","","","",""]
[null,"","","","","","","","","","","","","","","","","",""]
[null,"","","","","","","","","","","","","","","","","",""]
[null,"","","","","","","","","","","","","","","","","",""]
[null,"","","","","","","","","","","","","","","","","",""]
[null,"","","","","","","","","","","","","","","","","",""]
[null,"","","","","","","","","","","","","","","","","",""]
[null,"","","","","","","","","","","","","","","","","",""]
[null,"","","","","","","","","","","","","","","","","",""]
[null,"","","","","","","","","","","","","","","","","",""]
[null,"","","","","","","","","","","","","","","","","",""]
[null,"","","","","","","","","","","","","","","","","",""]
[null,"","","","","","","","","","","","","","","","","",""]
[null,"","","","","","","","","","","","","","","","","",""]
[null,"","","","","","","","","","","","","","","","","",""]
[null,"","","","","","","","","","","","","","","","","",""]
[null,"","","","","","","","","","","","","","","","","",""]
[null,"","","","","","","","","","","","","","","","","",""]
[null,"","","","","","","","","","","","","","","","","",""]
[null,"","","","","","","","","","","","","","","","","",""]
[null,"","","","","","","","","","","","","","","","","",""]
[null,"","","","","","","","","","","","","","","","","",""]
[null,"","","","","","","","","","","","","","","","","",""]
[null,"","","","","","","","","","","","","","","","","",""]
[null,"","","","","","","","","","","","","","","","","",""]
[null,"","","","","","","","","","","","","","","","","",""]
[null,"","","","","","","","","","","","","","","","","",""]
[null,"","","","","","","","","","","","","","","","","",""]
[null,"","","","","","","","","","","","","","","","","",""]
[null,"","","","","","","","","","","","","","","","","",""]
[null,"","","","","","","","","","","","","","","","","",""]
[null,"","","","","","","","","","","","","","","","","",""]
[null,"","","","","","","","","","","","","","","","","",""]
[null,"","","","","","","","","","","","","","","","","",""]
[null,"","","","","","","","","","","","","","","","","",""]
[null,"","","","","","","","","","","","","","","","","",""]
[null,"","","","","","","","","","","","","","","","","",""]
[null,"","","","","","","","","","","","","","","","","",""]
[null,"","","","","","","","","","","","","","","","","",""]
[null,"","","","","","","","","","","","","","","","","",""]
[null,"","","","","","","","","","","","","","","","","",""]
[null,"","","","","","","","","","","","","","","","","",""]
[null,"","","","","","","","","","","","","","","","","",""]
[null,"","","","","","","","","","","","","","","","","",""]
[null,"","","","","","","","","","","","","","","","","",""]
[null,"","","","","","","","","","","","","","","","","",""]
[null,"","","","","","","","","","","","","","","","","",""]
[null,"","","","","","","","","","","","","","","","","",""]
[null,"","","","","","","","","","","","","","","","","",""]
[null,"","","","","","","","","","","","","","","","","",""]
[null,"","","","","","","","","","","","","","","","","",""]
[null,"","","","","","","","","","","","","","","","","",""]
[null,"","","","","","","","","","","","","","","","","",""]
[null,"","","","","","","","","","","","","","","","","",""]
[null,"","","","","","","","","","","","","","","","","",""]
[null,"","","","","","","","","","","","","","","","","",""]
[null,"","","","","","","","","","","","","","","","","",""]
[null,"","","","","","","","","","","","","","","","","",""]
[null,"","","","","","","","","","","","","","","","","",""]
[null,"","","","","","","","","","","","","","","","","",""]
[null,"","","","","","","","","","","","","","","","","",""]
[null,"","","","","","","","","","","","","","","","","",""]
[null,"","","","","","","","","","","","","","","","","",""]
[null,"","","","","","","","","","","","","","","","","",""]
[null,"","","","","","","","","","","","","","","","","",""]
[null,"","","","","","","","","","","","","","","","","",""]
[null,"","","","","","","","","","","","","","","","","",""]
[null,"","","","","","","","","","","","","","","","","",""]
[null,"","","","","","","","","","","","","","","","","",""]
[null,"","","","","","","","","","","","","","","","","",""]
[null,"","","","","","","","","","","","","","","","","",""]
[null,"","","","","","","","","","","","","","","","","",""]
[null,"","","","","","","","","","","","","","","","","",""]
[null,"","","","","","","","","","","","","","","","","",""]
[null,"","","","","","","","","","","","","","","","","",""]
[null,"","","","","","","","","","","","","","","","","",""]
[null,"","","","","","","","","","","","","","","","","",""]
[null,"","","","","","","","","","","","","","","","","",""]
[null,"","","","","","","","","","","","","","","","","",""]
[null,"","","","","","","","","","","","","","","","","",""]
[null,"","","","","","","","","","","","","","","","","",""]
[null,"","","","","","","","","","","","","","","","","",""]
[null,"","","","","","","","","","","","","","","","","",""]
[null,"","","","","","","","","","","","","","","","","",""]
[null,"","","","","","","","","","","","","","","","","",""]
[null,"","","","","","","","","","","","","","","","","",""]
[null,"","","","","","","","","","","","","","","","","",""]
[null,"","","","","","","","","","","","","","","","","",""]
[null,"","","","","","","","","","","","","","","","","",""]
[null,"","","","","","","","","","","","","","","","","",""]
[null,"","","","","","","","","","","","","","","","","",""]
[null,"","","","","","","","","","","","","","","","","",""]
[null,"","","","","","","","","","","","","","","","","",""]
[null,"","","","","","","","","","","","","","","","","",""]
[null,"","","","","","","","","","","","","","","","","",""]
[null,"","","","","","","","","","","","","","","","","",""]
[null,"","","","","","","","","","","","","","","","","",""]
[null,"","","","","","","","","","","","","","","","","",""]
[null,"","","","","","","","","","","","","","","","","",""]
[null,"","","","","","","","","","","","","","","","","",""]
[null,"","","","","","","","","","","","","","","","","",""]
[null,"","","","","","","","","","","","","","","","","",""]
[null,"","","","","","","","","","","","","","","","","",""]
[null,"","","","","","","","","","","","","","","","","",""]
[null,"","","","","","","","","","","","","","","","","",""]
[null,"","","","","","","","","","","","","","","","","",""]
[null,"","","","","","","","","","","","","","","","","",""]
[null,"","","","","","","","","","","","","","","","","",""]
[null,"","","","","","","","","","","","","","","","","",""]
[null,"","","","","","","","","","","","","","","","","",""]
[null,"","","","","","","","","","","","","","","","","",""]
[null,"","","","","","","","","","","","","","","","","",""]
[null,"","","","","","","","","","","","","","","","","",""]
[null,"","","","","","","","","","","","","","","","","",""]
[null,"","","","","","","","","","","","","","","","","",""]
[null,"","","","","","","","","","","","","","","","","",""]
[null,"","","","","","","","","","","","","","","","","",""]
[null,"","","","","","","","","","","","","","","","","",""]
[null,"","","","","","","","","","","","","","","","","",""]
[null,"","","","","","","","","","","","","","","","","",""]
[null,"","","","","","","","","","","","","","","","","",""]
[null,"","","","","","","","","","","","","","","","","",""]
[null,"","","","","","","","","","","","","","","","","",""]
[null,"","","","","","","","","","","","","","","","","",""]
[null,"","","","","","","","","","","","","","","","","",""]
[null,"","","","","","","","","","","","","","","","","",""]
[null,"","","","","","","","","","","","","","","","","",""]
[null,"","","","","","","","","","","","","","","","","",""]
[null,"","","","","","","","","","","","","","","","","",""]
[null,"","","","","","","","","","","","","","","","","",""]
[null,"","","","","","","","","","","","","","","","","",""]
[null,"","","","","","","","","","","","","","","","","",""]
[null,"","","","","","","","","","","","","","","","","",""]
[null,"","","","","","","","","","","","","","","","","",""]
[null,"","","","","","","","","","","","","","","","","",""]
[null,"","","","","","","","","","","","","","","","","",""]
[null,"","","","","","","","","","","","","","","","","",""]
[null,"","","","","","","","","","","","","","","","","",""]
[null,"","","","","","","","","","","","","","","","","",""]
[null,"","","","","","","","","","","","","","","","","",""]
[null,"","","","","","","","","","","","","","","","","",""]
[null,"","","","","","","","","","","","","","","","","",""]
[null,"","","","","","","","","","","","","","","","","",""]
[null,"","","","","","","","","","","","","","","","","",""]
[null,"","","","","","","","","","","","","","","","","",""]
[null,"","","","","","","","","","","","","","","","","",""]
[null,"","","","","","","","","","","","","","","","","",""]
[null,"","","","","","","","","","","","","","","","","",""]
[null,"","","","","","","","","","","","","","","","","",""]
[null,"","","","","","","","","","","","","","","","","",""]
[null,"","","","","","","","","","","","","","","","","",""]
[null,"","","","","","","","","","","","","","","","","",""]
[null,"","","","","","","","","","","","","","","","","",""]
[null,"","","","","","","","","","","","","","","","","",""]
[null,"","","","","","","","","","","","","","","","","",""]
[null,"","","","","","","","","","","","","","","","","",""]
[null,"","","","","","","","","","","","","","","","","",""]
[null,"","","","","","","","","","","","","","","","","",""]
[null,"","","","","","","","","","","","","","","","","",""]
[null,"","","","","","","","","","","","","","","","","",""]
[null,"","","","","","","","","","","","","","","","","",""]
[null,"","","","","","","","","","","","","","","","","",""]
[null,"","","","","","","","","","","","","","","","","",""]
[null,"","","","","","","","","","","","","","","","","",""]
[null,"","","","","","","","","","","","","","","","","",""]
[null,"","","","","","","","","","","","","","","","","",""]
[null,"","","","","","","","","","","","","","","","","",""]
[null,"","","","","","","","","","","","","","","","","",""]
[null,"","","","","","","","","","","","","","","","","",""]
[null,"","","","","","","","","","","","","","","","","",""]
[null,"","","","","","","","","","","","","","","","","",""]
[null,"","","","","","","","","","","","","","","","","",""]
[null,"","","","","","","","","","","","","","","","","",""]
[null,"","","","","","","","","","","","","","","","","",""]
[null,"","","","","","","","","","","","","","","","","",""]
[null,"","","","","","","","","","","","","","","","","",""]
[null,"","","","","","","","","","","","","","","","","",""]
[null,"","","","","","","","","","","","","","","","","",""]
[null,"","","","","","","","","","","","","","","","","",""]
[null,"","","","","","","","","","","","","","","","","",""]
[null,"","","","","","","","","","","","","","","","","",""]
[null,"","","","","","","","","","","","","","","","","",""]
[null,"","","","","","","","","","","","","","","","","",""]
[null,"","","","","","","","","","","","","","","","","",""]
[null,"","","","","","","","","","","","","","","","","",""]
[null,"","","","","","","","","","","","","","","","","",""]
[null,"","","","","","","","","","","","","","","","","",""]
[null,"","","","","","","","","","","","","","","","","",""]
[null,"","","","","","","","","","","","","","","","","",""]
[null,"","","","","","","","","","","","","","","","","",""]
[null,"","","","","","","","","","","","","","","","","",""]
[null,"","","","","","","","","","","","","","","","","",""]
[null,"","","","","","","","","","","","","","","","","",""]
[null,"","","","","","","","","","","","","","","","","",""]
[null,"","","","","","","","","","","","","","","","","",""]
[null,"","","","","","","","","","","","","","","","","",""]
[null,"","","","","","","","","","","","","","","","","",""]
[null,"","","","","","","","","","","","","","","","","",""]
[null,"","","","","","","","","","","","","","","","","",""]
[null,"","","","","","","","","","","","","","","","","",""]
[null,"","","","","","","","","","","","","","","","","",""]
[null,"","","","","","","","","","","","","","","","","",""]
[null,"","","","","","","","","","","","","","","","","",""]
[null,"","","","","","","","","","","","","","","","","",""]
[null,"","","","","","","","","","","","","","","","","",""]
[null,"","","","","","","","","","","","","","","","","",""]
[null,"","","","","","","","","","","","","","","","","",""]
[null,"","","","","","","","","","","","","","","","","",""]
[null,"","","","","","","","","","","","","","","","","",""]
[null,"","","","","","","","","","","","","","","","","",""]
[null,"","","","","","","","","","","","","","","","","",""]
[null,"","","","","","","","","","","","","","","","","",""]
[null,"","","","","","","","","","","","","","","","","",""]
[null,"","","","","","","","","","","","","","","","","",""]
[null,"","","","","","","","","","","","","","","","","",""]
[null,"","","","","","","","","","","","","","","","","",""]
[null,"","","","","","","","","","","","","","","","","",""]
[null,"","","","","","","","","","","","","","","","","",""]
[null,"","","","","","","","","","","","","","","","","",""]
[null,"","","","","","","","","","","","","","","","","",""]
[null,"","","","","","","","","","","","","","","","","",""]
[null,"","","","","","","","","","","","","","","","","",""]
[null,"","","","","","","","","","","","","","","","","",""]
[null,"","","","","","","","","","","","","","","","","",""]
[null,"","","","","","","","","","","","","","","","","",""]
[null,"","","","","","","","","","","","","","","","","",""]
[null,"","","","","","","","","","","","","","","","","",""]
[null,"","","","","","","","","","","","","","","","","",""]
[null,"","","","","","","","","","","","","","","","","",""]
[null,"","","","","","","","","","","","","","","","","",""]
[null,"","","","","","","","","","","","","","","","","",""]
[null,"","","","","","","","","","","","","","","","","",""]
[null,"","","","","","","","","","","","","","","","","",""]
[null,"","","","","","","","","","","","","","","","","",""]
[null,"","","","","","","","","","","","","","","","","",""]
[null,"","","","","","","","","","","","","","","","","",""]
[null,"","","","","","","","","","","","","","","","","",""]
[null,"","","","","","","","","","","","","","","","","",""]
[null,"","","","","","","","","","","","","","","","","",""]
[null,"","","","","","","","","","","","","","","","","",""]
[null,"","","","","","","","","","","","","","","","","",""]
[null,"","","","","","","","","","","","","","","","","",""]
[null,"","","","","","","","","","","","","","","","","",""]
[null,"","","","","","","","","","","","","","","","","",""]
[null,"","","","","","","","","","","","","","","","","",""]
[null,"","","","","","","","","","","","","","","","","",""]
[null,"","","","","","","","","","","","","","","","","",""]
[null,"","","","","","","","","","","","","","","","","",""]
[null,"","","","","","","","","","","","","","","","","",""]
[null,"","","","","","","","","","","","","","","","","",""]
[null,"","","","","","","","","","","","","","","","","",""]
[null,"","","","","","","","","","","","","","","","","",""]
[null,"","","","","","","","","","","","","","","","","",""]
[null,"","","","","","","","","","","","","","","","","",""]
[null,"","","","","","","","","","","","","","","","","",""]
[null,"","","","","","","","","","","","","","","","","",""]
[null,"","","","","","","","","","","","","","","","","",""]
[null,"","","","","","","","","","","","","","","","","",""]
[null,"","","","","","","","","","","","","","","","","",""]
[null,"","","","","","","","","","","","","","","","","",""]
[null,"","","","","","","","","","","","","","","","","",""]
[null,"","","","","","","","","","","","","","","","","",""]
[null,"","","","","","","","","","","","","","","","","",""]
[null,"","","","","","","","","","","","","","","","","",""]
[null,"","","","","","","","","","","","","","","","","",""]
[null,"","","","","","","","","","","","","","","","","",""]
[null,"","","","","","","","","","","","","","","","","",""]
[null,"","","","","","","","","","","","","","","","","",""]
[null,"","","","","","","","","","","","","","","","","",""]
[null,"","","","","","","","","","","","","","","","","",""]
[null,"","","","","","","","","","","","","","","","","",""]
[null,"","","","","","","","","","","","","","","","","",""]
[null,"","","","","","","","","","","","","","","","","",""]
[null,"","","","","","","","","","","","","","","","","",""]
[null,"","","","","","","","","","","","","","","","","",""]
[null,"","","","","","","","","","","","","","","","","",""]
[null,"","","","","","","","","","","","","","","","","",""]
[null,"","","","","","","","","","","","","","","","","",""]
[null,"","","","","","","","","","","","","","","","","",""]
[null,"","","","","","","","","","","","","","","","","",""]
[null,"","","","","","","","","","","","","","","","","",""]
[null,"","","","","","","","","","","","","","","","","",""]
[null,"","","","","","","","","","","","","","","","","",""]
[null,"","","","","","","","","","","","","","","","","",""]
[null,"","","","","","","","","","","","","","","","","",""]
[null,"","","","","","","","","","","","","","","","","",""]
[null,"","","","","","","","","","","","","","","","","",""]
[null,"","","","","","","","","","","","","","","","","",""]
[null,"","","","","","","","","","","","","","","","","",""]
[null,"","","","","","","","","","","","","","","","","",""]
[null,"","","","","","","","","","","","","","","","","",""]
[null,"","","","","","","","","","","","","","","","","",""]
[null,"","","","","","","","","","","","","","","","","",""]
[null,"","","","","","","","","","","","","","","","","",""]
[null,"","","","","","","","","","","","","","","","","",""]
[null,"","","","","","","","","","","","","","","","","",""]
[null,"","","","","","","","","","","","","","","","","",""]
[null,"","","","","","","","","","","","","","","","","",""]
[null,"","","","","","","","","","","","","","","","","",""]
[null,"","","","","","","","","","","","","","","","","",""]
[null,"","","","","","","","","","","","","","","","","",""]
[null,"","","","","","","","","","","","","","","","","",""]
[null,"","","","","","","","","","","","","","","","","",""]
[null,"","","","","","","","","","","","","","","","","",""]
[null,"","","","","","","","","","","","","","","","","",""]
[null,"","","","","","","","","","","","","","","","","",""]
[null,"","","","","","","","","","","","","","","","","",""]
[null,"","","","","","","","","","","","","","","","","",""]
[null,"","","","","","","","","","","","","","","","","",""]
[null,"","","","","","","","","","","","","","","","","",""]
[null,"","","","","","","","","","","","","","","","","",""]
[null,"","","","","","","","","","","","","","","","","",""]
[null,"","","","","","","","","","","","","","","","","",""]
[null,"","","","","","","","","","","","","","","","","",""]
[null,"","","","","","","","","","","","","","","","","",""]
[null,"","","","","","","","","","","","","","","","","",""]
[null,"","","","","","","","","","","","","","","","","",""]
[null,"","","","","","","","","","","","","","","","","",""]
[null,"","","","","","","","","","","","","","","","","",""]
[null,"","","","","","","","","","","","","","","","","",""]
[null,"","","","","","","","","","","","","","","","","",""]
[null,"","","","","","","","","","","","","","","","","",""]
[null,"","","","","","","","","","","","","","","","","",""]
[null,"","","","","","","","","","","","","","","","","",""]
[null,"","","","","","","","","","","","","","","","","",""]
[null,"","","","","","","","","","","","","","","","","",""]
[null,"","","","","","","","","","","","","","","","","",""]
[null,"","","","","","","","","","","","","","","","","",""]
[null,"","","","","","","","","","","","","","","","","",""]
[null,"","","","","","","","","","","","","","","","","",""]
[null,"","","","","","","","","","","","","","","","","",""]
[null,"","","","","","","","","","","","","","","","","",""]
[null,"","","","","","","","","","","","","","","","","",""]
[null,"","","","","","","","","","","","","","","","","",""]
[null,"","","","","","","","","","","","","","","","","",""]
[null,"","","","","","","","","","","","","","","","","",""]
[null,"","","","","","","","","","","","","","","","","",""]
[null,"","","","","","","","","","","","","","","","","",""]
[null,"","","","","","","","","","","","","","","","","",""]
[null,"","","","","","","","","","","","","","","","","",""]
[null,"","","","","","","","","","","","","","","","","",""]
[null,"","","","","","","","","","","","","","","","","",""]
[null,"","","","","","","","","","","","","","","","","",""]
[null,"","","","","","","","","","","","","","","","","",""]
[null,"","","","","","","","","","","","","","","","","",""]
[null,"","","","","","","","","","","","","","","","","",""]
[null,"","","","","","","","","","","","","","","","","",""]
[null,"","","","","","","","","","","","","","","","","",""]
[null,"","","","","","","","","","","","","","","","","",""]
[null,"","","","","","","","","","","","","","","","","",""]
[null,"","","","","","","","","","","","","","","","","",""]
[null,"","","","","","","","","","","","","","","","","",""]
[null,"","","","","","","","","","","","","","","","","",""]
[null,"","","","","","","","","","","","","","","","","",""]
[null,"","","","","","","","","","","","","","","","","",""]
[null,"","","","","","","","","","","","","","","","","",""]
[null,"","","","","","","","","","","","","","","","","",""]
[null,"","","","","","","","","","","","","","","","","",""]
[null,"","","","","","","","","","","","","","","","","",""]
[null,"","","","","","","","","","","","","","","","","",""]
[null,"","","","","","","","","","","","","","","","","",""]
[null,"","","","","","","","","","","","","","","","","",""]
[null,"","","","","","","","","","","","","","","","","",""]
[null,"","","","","","","","","","","","","","","","","",""]
[null,"","","","","","","","","","","","","","","","","",""]
[null,"","","","","","","","","","","","","","","","","",""]
[null,"","","","","","","","","","","","","","","","","",""]
[null,"","","","","","","","","","","","","","","","","",""]
[null,"","","","","","","","","","","","","","","","","",""]
[null,"","","","","","","","","","","","","","","","","",""]
[null,"","","","","","","","","","","","","","","","","",""]
[null,"","","","","","","","","","","","","","","","","",""]
[null,"","","","","","","","","","","","","","","","","",""]
[null,"","","","","","","","","","","","","","","","","",""]
[null,"","","","","","","","","","","","","","","","","",""]
[null,"","","","","","","","","","","","","","","","","",""]
[null,"","","","","","","","","","","","","","","","","",""]
[null,"","","","","","","","","","","","","","","","","",""]
[null,"","","","","","","","","","","","","","","","","",""]
[null,"","","","","","","","","","","","","","","","","",""]
[null,"","","","","","","","","","","","","","","","","",""]
[null,"","","","","","","","","","","","","","","","","",""]
[null,"","","","","","","","","","","","","","","","","",""]
[null,"","","","","","","","","","","","","","","","","",""]
[null,"","","","","","","","","","","","","","","","","",""]
[null,"","","","","","","","","","","","","","","","","",""]
[null,"","","","","","","","","","","","","","","","","",""]
[null,"","","","","","","","","","","","","","","","","",""]
[null,"","","","","","","","","","","","","","","","","",""]
[null,"","","","","","","","","","","","","","","","","",""]
[null,"","","","","","","","","","","","","","","","","",""]
[null,"","","","","","","","","","","","","","","","","",""]
[null,"","","","","","","","","","","","","","","","","",""]
[null,"","","","","","","","","","","","","","","","","",""]
[null,"","","","","","","","","","","","","","","","","",""]
[null,"","","","","","","","","","","","","","","","","",""]
[null,"","","","","","","","","","","","","","","","","",""]
[null,"","","","","","","","","","","","","","","","","",""]
[null,"","","","","","","","","","","","","","","","","",""]
[null,"","","","","","","","","","","","","","","","","",""]
[null,"","","","","","","","","","","","","","","","","",""]
[null,"","","","","","","","","","","","","","","","","",""]
[null,"","","","","","","","","","","","","","","","","",""]
[null,"","","","","","","","","","","","","","","","","",""]
[null,"","","","","","","","","","","","","","","","","",""]
[null,"","","","","","","","","","","","","","","","","",""]
[null,"","","","","","","","","","","","","","","","","",""]
[null,"","","","","","","","","","","","","","","","","",""]
[null,"","","","","","","","","","","","","","","","","",""]
[null,"","","","","","","","","","","","","","","","","",""]
[null,"","","","","","","","","","","","","","","","","",""]
[null,"","","","","","","","","","","","","","","","","",""]
[null,"","","","","","","","","","","","","","","","","",""]
[null,"","","","","","","","","","","","","","","","","",""]
[null,"","","","","","","","","","","","","","","","","",""]
[null,"","","","","","","","","","","","","","","","","",""]
[null,"","","","","","","","","","","","","","","","","",""]
[null,"","","","","","","","","","","","","","","","","",""]
[null,"","","","","","","","","","","","","","","","","",""]
[null,"","","","","","","","","","","","","","","","","",""]
[null,"","","","","","","","","","","","","","","","","",""]
[null,"","","","","","","","","","","","","","","","","",""]
[null,"","","","","","","","","","","","","","","","","",""]
[null,"","","","","","","","","","","","","","","","","",""]
[null,"","","","","","","","","","","","","","","","","",""]
[null,"","","","","","","","","","","","","","","","","",""]
[null,"","","","","","","","","","","","","","","","","",""]
[null,"","","","","","","","","","","","","","","","","",""]
[null,"","","","","","","","","","","","","","","","","",""]
[null,"","","","","","","","","","","","","","","","","",""]
[null,"","","","","","","","","","","","","","","","","",""]
[null,"","","","","","","","","","","","","","","","","",""]
[null,"","","","","","","","","","","","","","","","","",""]
[null,"","","","","","","","","","","","","","","","","",""]
[null,"","","","","","","","","","","","","","","","","",""]
[null,"","","","","","","","","","","","","","","","","",""]
[null,"","","","","","","","","","","","","","","","","",""]
[null,"","","","","","","","","","","","","","","","","",""]
[null,"","","","","","","","","","","","","","","","","",""]
[null,"","","","","","","","","","","","","","","","","",""]
[null,"","","","","","","","","","","","","","","","","",""]
[null,"","","","","","","","","","","","","","","","","",""]
[null,"","","","","","","","","","","","","","","","","",""]
[null,"","","","","","","","","","","","","","","","","",""]
[null,"","","","","","","","","","","","","","","","","",""]
[null,"","","","","","","","","","","","","","","","","",""]
[null,"","","","","","","","","","","","","","","","","",""]
[null,"","","","","","","","","","","","","","","","","",""]
[null,"","","","","","","","","","","","","","","","","",""]
[null,"","","","","","","","","","","","","","","","","",""]
[null,"","","","","","","","","","","","","","","","","",""]
[null,"","","","","","","","","","","","","","","","","",""]
[null,"","","","","","","","","","","","","","","","","",""]
[null,"","","","","","","","","","","","","","","","","",""]
[null,"","","","","","","","","","","","","","","","","",""]
[null,"","","","","","","","","","","","","","","","","",""]
[null,"","","","","","","","","","","","","","","","","",""]
[null,"","","","","","","","","","","","","","","","","",""]
[null,"","","","","","","","","","","","","","","","","",""]
[null,"","","","","","","","","","","","","","","","","",""]
[null,"","","","","","","","","","","","","","","","","",""]
[null,"","","","","","","","","","","","","","","","","",""]
[null,"","","","","","","","","","","","","","","","","",""]
[null,"","","","","","","","","","","","","","","","","",""]
[null,"","","","","","","","","","","","","","","","","",""]
[null,"","","","","","","","","","","","","","","","","",""]
[null,"","","","","","","","","","","","","","","","","",""]
[null,"","","","","","","","","","","","","","","","","",""]
[null,"","","","","","","","","","","","","","","","","",""]
[null,"","","","","","","","","","","","","","","","","",""]
[null,"","","","","","","","","","","","","","","","","",""]
[null,"","","","","","","","","","","","","","","","","",""]
[null,"","","","","","","","","","","","","","","","","",""]
[null,"","","","","","","","","","","","","","","","","",""]
[null,"","","","","","","","","","","","","","","","","",""]
[null,"","","","","","","","","","","","","","","","","",""]
[null,"","","","","","","","","","","","","","","","","",""]
[null,"","","","","","","","","","","","","","","","","",""]
[null,"","","","","","","","","","","","","","","","","",""]
[null,"","","","","","","","","","","","","","","","","",""]
[null,"","","","","","","","","","","","","","","","","",""]
[null,"","","","","","","","","","","","","","","","","",""]
[null,"","","","","","","","","","","","","","","","","",""]
[null,"","","","","","","","","","","","","","","","","",""]
[null,"","","","","","","","","","","","","","","","","",""]
[null,"","","","","","","","","","","","","","","","","",""]
[null,"","","","","","","","","","","","","","","","","",""]
[null,"","","","","","","","","","","","","","","","","",""]
[null,"","","","","","","","","","","","","","","","","",""]
[null,"","","","","","","","","","","","","","","","","",""]
[null,"","","","","","","","","","","","","","","","","",""]
[null,"","","","","","","","","","","","","","","","","",""]
[null,"","","","","","","","","","","","","","","","","",""]
[null,"","","","","","","","","","","","","","","","","",""]
[null,"","","","","","","","","","","","","","","","","",""]
[null,"","","","","","","","","","","","","","","","","",""]
[null,"","","","","","","","","","","","","","","","","",""]
[null,"","","","","","","","","","","","","","","","","",""]
[null,"","","","","","","","","","","","","","","","","",""]
[null,"","","","","","","","","","","","","","","","","",""]
[null,"","","","","","","","","","","","","","","","","",""]
[null,"","","","","","","","","","","","","","","","","",""]
[null,"","","","","","","","","","","","","","","","","",""]
[null,"","","","","","","","","","","","","","","","","",""]
[null,"","","","","","","","","","","","","","","","","",""]
[null,"","","","","","","","","","","","","","","","","",""]
[null,"","","","","","","","","","","","","","","","","",""]
[null,"","","","","","","","","","","","","","","","","",""]
[null,"","","","","","","","","","","","","","","","","",""]
[null,"","","","","","","","","","","","","","","","","",""]
[null,"","","","","","","","","","","","","","","","","",""]
[null,"","","","","","","","","","","","","","","","","",""]
[null,"","","","","","","","","","","","","","","","","",""]
[null,"","","","","","","","","","","","","","","","","",""]
[null,"","","","","","","","","","","","","","","","","",""]
[null,"","","","","","","","","","","","","","","","","",""]
[null,"","","","","","","","","","","","","","","","","",""]
[null,"","","","","","","","","","","","","","","","","",""]
[null,"","","","","","","","","","","","","","","","","",""]
[null,"","","","","","","","","","","","","","","","","",""]
[null,"","","","","","","","","","","","","","","","","",""]
[null,"","","","","","","","","","","","","","","","","",""]
[null,"","","","","","","","","","","","","","","","","",""]
[null,"","","","","","","","","","","","","","","","","",""]
[null,"","","","","","","","","","","","","","","","","",""]
[null,"","","","","","","","","","","","","","","","","",""]
[null,"","","","","","","","","","","","","","","","","",""]
[null,"","","","","","","","","","","","","","","","","",""]
[null,"","","","","","","","","","","","","","","","","",""]
[null,"","","","","","","","","","","","","","","","","",""]
[null,"","","","","","","","","","","","","","","","","",""]
[null,"","","","","","","","","","","","","","","","","",""]
[null,"","","","","","","","","","","","","","","","","",""]
[null,"","","","","","","","","","","","","","","","","",""]
[null,"","","","","","","","","","","","","","","","","",""]
[null,"","","","","","","","","","","","","","","","","",""]
[null,"","","","","","","","","","","","","","","","","",""]
[null,"","","","","","","","","","","","","","","","","",""]
[null,"","","","","","","","","","","","","","","","","",""]
[null,"","","","","","","","","","","","","","","","","",""]
[null,"","","","","","","","","","","","","","","","","",""]
[null,"","","","","","","","","","","","","","","","","",""]
[null,"","","","","","","","","","","","","","","","","",""]
[null,"","","","","","","","","","","","","","","","","",""]
[null,"","","","","","","","","","","","","","","","","",""]
[null,"","","","","","","","","","","","","","","","","",""]
[null,"","","","","","","","","","","","","","","","","",""]
[null,"","","","","","","","","","","","","","","","","",""]
[null,"","","","","","","","","","","","","","","","","",""]
[null,"","","","","","","","","","","","","","","","","",""]
[null,"","","","","","","","","","","","","","","","","",""]
[null,"","","","","","","","","","","","","","","","","",""]
[null,"","","","","","","","","","","","","","","","","",""]
[null,"","","","","","","","","","","","","","","","","",""]
[null,"","","","","","","","","","","","","","","","","",""]
[null,"","","","","","","","","","","","","","","","","",""]
[null,"","","","","","","","","","","","","","","","","",""]
[null,"","","","","","","","","","","","","","","","","",""]
[null,"","","","","","","","","","","","","","","","","",""]
[null,"","","","","","","","","","","","","","","","","",""]
[null,"","","","","","","","","","","","","","","","","",""]
[null,"","","","","","","","","","","","","","","","","",""]
[null,"","","","","","","","","","","","","","","","","",""]
[null,"","","","","","","","","","","","","","","","","",""]
[null,"","","","","","","","","","","","","","","","","",""]
[null,"","","","","","","","","","","","","","","","","",""]
[null,"","","","","","","","","","","","","","","","","",""]
[null,"","","","","","","","","","","","","","","","","",""]
[null,"","","","","","","","","","","","","","","","","",""]
[null,"","","","","","","","","","","","","","","","","",""]
[null,"","","","","","","","","","","","","","","","","",""]
[null,"","","","","","","","","","","","","","","","","",""]
[null,"","","","","","","","","","","","","","","","","",""]
[null,"","","","","","","","","","","","","","","","","",""]
[null,"","","","","","","","","","","","","","","","","",""]
[null,"","","","","","","","","","","","","","","","","",""]
[null,"","","","","","","","","","","","","","","","","",""]
[null,"","","","","","","","","","","","","","","","","",""]
[null,"","","","","","","","","","","","","","","","","",""]
[null,"","","","","","","","","","","","","","","","","",""]
[null,"","","","","","","","","","","","","","","","","",""]
[null,"","","","","","","","","","","","","","","","","",""]
[null,"","","","","","","","","","","","","","","","","",""]
[null,"","","","","","","","","","","","","","","","","",""]
[null,"","","","","","","","","","","","","","","","","",""]
[null,"","","","","","","","","","","","","","","","","",""]
[null,"","","","","","","","","","","","","","","","","",""]
[null,"","","","","","","","","","","","","","","","","",""]
[null,"","","","","","","","","","","","","","","","","",""]
[null,"","","","","","","","","","","","","","","","","",""]
[null,"","","","","","","","","","","","","","","","","",""]
[null,"","","","","","","","","","","","","","","","","",""]
[null,"","","","","","","","","","","","","","","","","",""]
[null,"","","","","","","","","","","","","","","","","",""]
[null,"","","","","","","","","","","","","","","","","",""]
[null,"","","","","","","","","","","","","","","","","",""]
[null,"","","","","","","","","","","","","","","","","",""]
[null,"","","","","","","","","","","","","","","","","",""]
[null,"","","","","","","","","","","","","","","","","",""]
[null,"","","","","","","","","","","","","","","","","",""]
[null,"","","","","","","","","","","","","","","","","",""]
[null,"","","","","","","","","","","","","","","","","",""]
[null,"","","","","","","","","","","","","","","","","",""]
[null,"","","","","","","","","","","","","","","","","",""]
[null,"","","","","","","","","","","","","","","","","",""]
[null,"","","","","","","","","","","","","","","","","",""]
[null,"","","","","","","","","","","","","","","","","",""]
[null,"","","","","","","","","","","","","","","","","",""]
[null,"","","","","","","","","","","","","","","","","",""]
[null,"","","","","","","","","","","","","","","","","",""]
[null,"","","","","","","","","","","","","","","","","",""]
[null,"","","","","","","","","","","","","","","","","",""]
[null,"","","","","","","","","","","","","","","","","",""]
[null,"","","","","","","","","","","","","","","","","",""]
[null,"","","","","","","","","","","","","","","","","",""]
[null,"","","","","","","","","","","","","","","","","",""]
[null,"","","","","","","","","","","","","","","","","",""]
[null,"","","","","","","","","","","","","","","","","",""]
[null,"","","","","","","","","","","","","","","","","",""]
[null,"","","","","","","","","","","","","","","","","",""]
[null,"","","","","","","","","","","","","","","","","",""]
[null,"","","","","","","","","","","","","","","","","",""]
[null,"","","","","","","","","","","","","","","","","",""]
[null,"","","","","","","","","","","","","","","","","",""]
[null,"","","","","","","","","","","","","","","","","",""]
[null,"","","","","","","","","","","","","","","","","",""]
[null,"","","","","","","","","","","","","","","","","",""]
[null,"","","","","","","","","","","","","","","","","",""]
[null,"","","","","","","","","","","","","","","","","",""]
[null,"","","","","","","","","","","","","","","","","",""]
[null,"","","","","","","","","","","","","","","","","",""]
[null,"","","","","","","","","","","","","","","","","",""]
[null,"","","","","","","","","","","","","","","","","",""]
[null,"","","","","","","","","","","","","","","","","",""]
[null,"","","","","","","","","","","","","","","","","",""]
[null,"","","","","","","","","","","","","","","","","",""]
[null,"","","","","","","","","","","","","","","","","",""]
[null,"","","","","","","","","","","","","","","","","",""]
[null,"","","","","","","","","","","","","","","","","",""]
[null,"","","","","","","","","","","","","","","","","",""]
[null,"","","","","","","","","","","","","","","","","",""]
[null,"","","","","","","","","","","","","","","","","",""]
[null,"","","","","","","","","","","","","","","","","",""]
[null,"","","","","","","","","","","","","","","","","",""]
[null,"","","","","","","","","","","","","","","","","",""]
[null,"","","","","","","","","","","","","","","","","",""]

{"sheet":"Цены ZV и ZV TURBO","index":16,"n_rows":897,"n_cols":20,"rows_kept":897,"cut":false,"hidden":false,"merged":[]}
[null,"К оглавлению"]
[]
[]
[]
[]
[]
[]
[]
[null,"Модель Turbo","Размерность","Длина прибора","Ширина","Высота","Габаритная высота","Кол-во вентиляторов","Максимальная теплоотдача при 95°/85°/20°С","Теплоотдача 95°/85°/20°С на среднем режиме","Теплоотдача 90°/70°/20°С на среднем режиме","Теплоотдача 75°/65°/20°С  на среднем режиме ","Уровень шума на минимальном режиме","Уровень шума на среднем режиме","Уровень шума на максимальном режиме","Цена с анодированной бесцветной алюминиевой решеткой","Цена без решётки и окантовки","Цена с анодированной цветной алюминиевой решеткой","Цена с деревянной решёткой","Вес не более, кг"]
[null,"Нет","200x80",800,200,80,83,1,634,507,428,350,"< 28",29,37,38853,33860,40101,48191,6.6]
[null,"Нет","200x80",900,200,80,83,1,674,539,455,372,"< 28",29,37,41693,36076,43097,52199,7.2]
[null,"Нет","200x80",1000,200,80,83,1,714,571,482,394,"< 28",29,37,44533,38292,46093,56206,7.8]
[null,"Нет","200x80",1100,200,80,83,1,754,603,509,416,"< 28",29,37,47373,40508,49089,60213,8.4]
[null,"Нет","200x80",1200,200,80,83,2,1214,971,820,671,"< 28",30,38,50213,42724,52085,64221,9.6999999999999993]
[null,"Нет","200x80",1300,200,80,83,2,1254,1003,847,693,"< 28",30,38,53053,44940,55081,68228,10.3]
[null,"Нет","200x80",1400,200,80,83,2,1294,1035,874,715,"< 28",30,38,55893,47156,58077,72236,10.9]
[null,"Нет","200x80",1500,200,80,83,2,1334,1067,901,737,"< 28",30,38,58733,49372,61074,76243,11.5]
[null,"Нет","200x80",1600,200,80,83,3,1794,1435,1211,991,"< 28",31,39,61573,51587,64069,80249,12.8]
[null,"Нет","200x80",1700,200,80,83,3,1834,1467,1238,1013,"< 28",31,39,64413,53803,67065,84257,13.4]
[null,"Нет","200x80",1800,200,80,83,3,1874,1499,1265,1035,"< 28",31,39,67253,56019,70061,88264,14]
[null,"Нет","200x80",1900,200,80,83,3,1914,1531,1292,1057,"< 28",31,39,70093,58235,73057,92272,14.6]
[null,"Нет","200x80",2000,200,80,83,4,2374,1899,1603,1312,"< 28",31,39,72933,60451,76053,96279,15.9]
[null,"Нет","200x80",2100,200,80,83,4,2414,1931,1630,1334,"< 28",31,39,75773,62667,79049,100286,16.5]
[null,"Нет","200x80",2200,200,80,83,4,2454,1963,1657,1356,"< 28",31,39,78613,64883,82045,104294,17.100000000000001]
[null,"Нет","200x80",2300,200,80,83,4,2494,1995,1684,1378,"< 28",31,39,81453,67099,85041,108301,17.7]
[null,"Нет","200x80",2400,200,80,83,5,2954,2363,1994,1632,"< 28",32,40,84293,69315,88037,112309,19]
[null,"Нет","200x80",2500,200,80,83,4,2496,1997,1686,1379,"< 28",31,39,87133,71531,91034,116316,18.899999999999999]
[null,"Нет","200x80",2600,200,80,83,5,2956,2365,1996,1633,"< 28",32,40,89973,73746,94029,120322,20.2]
[null,"Нет","200x80",2700,200,80,83,5,2996,2397,2023,1655,"< 28",32,40,92813,75962,97025,124330,20.8]
[null,"Нет","200x80",2800,200,80,83,5,3036,2429,2050,1678,"< 28",32,40,95653,78178,100021,128337,21.4]
[null,"Нет","200x80",2900,200,80,83,5,3076,2461,2077,1700,"< 28",32,40,98493,80394,103017,132345,22]
[null,"Нет","200x80",3000,200,80,83,5,3116,2493,2104,1722,"< 28",32,40,101333,82610,106013,136352,22.6]
[null,"Нет","200x80",3100,200,80,83,5,3156,2525,2131,1744,"< 28",32,40,104173,84826,109009,140359,23.2]
[null,"Нет","200x80",3200,200,80,83,6,3616,2893,2442,1998,"< 28",32,40,107013,87042,112005,144367,24.5]
[null,"Нет","200x80",3300,200,80,83,7,4076,3261,2752,2252,"< 28",33,41,109853,89258,115001,148374,25.8]
[null,"Нет","200x80",3400,200,80,83,7,4116,3293,2779,2274,"< 28",33,41,112693,91474,117997,152382,26.4]
[null,"Нет","200x80",3500,200,80,83,7,4156,3325,2806,2296,"< 28",33,41,115533,93690,120994,156389,27]
[null,"Нет","200x80",3600,200,80,83,7,4196,3357,2833,2319,"< 28",33,41,118373,95905,123989,160395,27.6]
[null,"Нет","200x80",3700,200,80,83,7,4236,3389,2860,2341,"< 28",33,41,121213,98121,126985,164403,28.2]
[null,"Нет","200x80",3800,200,80,83,7,4276,3421,2887,2363,"< 28",33,41,124053,100337,129981,168410,28.8]
[null,"Нет","200x80",3900,200,80,83,7,4316,3453,2914,2385,"< 28",33,41,126893,102553,132977,172418,29.4]
[null,"Нет","200x80",4000,200,80,83,8,4776,3821,3225,2639,"< 28",34,42,129733,104769,135973,176425,30.7]
[null,"Нет","200x80",4100,200,80,83,8,4816,3853,3252,2661,"< 28",34,42,132573,106985,138969,180432,31.3]
[null,"Нет","200x80",4200,200,80,83,8,4856,3885,3279,2683,"< 28",34,42,135413,109201,141965,184440,31.9]
[null,"Нет","200x80",4300,200,80,83,8,4896,3917,3306,2705,"< 28",34,42,138253,111417,144961,188447,32.5]
[null,"Нет","200x80",4400,200,80,83,8,4936,3949,3333,2727,"< 28",34,42,141093,113633,147957,192455,33.1]
[null,"Нет","200x110",800,200,110,112,1,743,594,501,410,"< 28",29,37,40342,35349,41590,49680,7.7]
[null,"Нет","200x110",900,200,110,112,1,781,625,528,432,"< 28",29,37,43272,37655,44676,53778,8.3000000000000007]
[null,"Нет","200x110",1000,200,110,112,1,819,655,553,452,"< 28",29,37,46202,39961,47762,57875,8.9]
[null,"Нет","200x110",1100,200,110,112,1,857,686,579,474,"< 28",29,37,49132,42267,50848,61972,9.6]
[null,"Нет","200x110",1200,200,110,112,2,1435,1148,969,793,"< 28",30,38,52062,44573,53934,66070,10.9]
[null,"Нет","200x110",1300,200,110,112,2,1473,1178,994,814,"< 28",30,38,54992,46879,57020,70167,11.5]
[null,"Нет","200x110",1400,200,110,112,2,1511,1209,1020,835,"< 28",30,38,57922,49185,60106,74265,12.1]
[null,"Нет","200x110",1500,200,110,112,2,1549,1239,1046,856,"< 28",30,38,60852,51491,63193,78362,12.7]
[null,"Нет","200x110",1600,200,110,112,3,2127,1702,1437,1175,"< 28",31,39,63782,53796,66278,82458,14.1]
[null,"Нет","200x110",1700,200,110,112,3,2165,1732,1462,1196,"< 28",31,39,66712,56102,69364,86556,14.7]
[null,"Нет","200x110",1800,200,110,112,3,2203,1762,1487,1217,"< 28",31,39,69642,58408,72450,90653,15.3]
[null,"Нет","200x110",1900,200,110,112,3,2241,1793,1513,1238,"< 28",31,39,72572,60714,75536,94751,15.9]
[null,"Нет","200x110",2000,200,110,112,4,2819,2255,1903,1557,"< 28",31,39,75502,63020,78622,98848,17.2]
[null,"Нет","200x110",2100,200,110,112,4,2857,2286,1929,1579,"< 28",31,39,78432,65326,81708,102945,17.899999999999999]
[null,"Нет","200x110",2200,200,110,112,4,2895,2316,1955,1600,"< 28",31,39,81362,67632,84794,107043,18.5]
[null,"Нет","200x110",2300,200,110,112,4,2933,2346,1980,1620,"< 28",31,39,84292,69938,87880,111140,19.100000000000001]
[null,"Нет","200x110",2400,200,110,112,5,3511,2809,2371,1940,"< 28",32,40,87222,72244,90966,115238,20.399999999999999]
[null,"Нет","200x110",2500,200,110,112,4,2935,2348,1982,1622,"< 28",31,39,90152,74550,94053,119335,20.5]
[null,"Нет","200x110",2600,200,110,112,5,3513,2810,2372,1941,"< 28",32,40,93082,76855,97138,123431,21.8]
[null,"Нет","200x110",2700,200,110,112,5,3551,2841,2398,1962,"< 28",32,40,96012,79161,100224,127529,22.4]
[null,"Нет","200x110",2800,200,110,112,5,3589,2871,2423,1983,"< 28",32,40,98942,81467,103310,131626,23]
[null,"Нет","200x110",2900,200,110,112,5,3627,2902,2449,2004,"< 28",32,40,101872,83773,106396,135724,23.6]
[null,"Нет","200x110",3000,200,110,112,5,3665,2932,2475,2025,"< 28",32,40,104802,86079,109482,139821,24.3]
[null,"Нет","200x110",3100,200,110,112,5,3703,2962,2500,2046,"< 28",32,40,107732,88385,112568,143918,24.9]
[null,"Нет","200x110",3200,200,110,112,6,4281,3425,2891,2365,"< 28",32,40,110662,90691,115654,148016,26.2]
[null,"Нет","200x110",3300,200,110,112,7,4859,3887,3281,2685,"< 28",33,41,113592,92997,118740,152113,26.8]
[null,"Нет","200x110",3400,200,110,112,7,4897,3918,3307,2706,"< 28",33,41,116522,95303,121826,156211,27.4]
[null,"Нет","200x110",3500,200,110,112,7,4935,3948,3332,2727,"< 28",33,41,119452,97609,124913,160308,28.1]
[null,"Нет","200x110",3600,200,110,112,7,4973,3978,3358,2747,"< 28",33,41,122382,99914,127998,164404,28.7]
[null,"Нет","200x110",3700,200,110,112,7,5011,4009,3384,2769,"< 28",33,41,125312,102220,131084,168502,29.3]
[null,"Нет","200x110",3800,200,110,112,7,5049,4039,3409,2790,"< 28",33,41,128242,104526,134170,172599,29.9]
[null,"Нет","200x110",3900,200,110,112,7,5087,4070,3435,2811,"< 28",33,41,131172,106832,137256,176697,30.5]
[null,"Нет","200x110",4000,200,110,112,8,5665,4532,3825,3130,"< 28",34,42,134102,109138,140342,180794,31.9]
[null,"Нет","200x110",4100,200,110,112,8,5703,4562,3850,3151,"< 28",34,42,137032,111444,143428,184891,32.5]
[null,"Нет","200x110",4200,200,110,112,8,5741,4593,3877,3172,"< 28",34,42,139962,113750,146514,188989,33.1]
[null,"Нет","200x110",4300,200,110,112,8,5779,4623,3902,3193,"< 28",34,42,142892,116056,149600,193086,33.700000000000003]
[null,"Нет","200x110",4400,200,110,112,8,5817,4654,3928,3214,"< 28",34,42,145822,118362,152686,197184,34.299999999999997]
[null,"Нет","200x150",800,200,150,152,1,966,773,652,534,"< 28",29,37,45972,40979,47220,55310,9.3000000000000007]
[null,"Нет","200x150",900,200,150,152,1,1016,813,686,561,"< 28",29,37,49033,43416,50437,59539,10]
[null,"Нет","200x150",1000,200,150,152,1,1066,853,720,589,"< 28",29,37,52094,45853,53654,63767,10.8]
[null,"Нет","200x150",1100,200,150,152,1,1116,893,754,617,"< 28",29,37,55155,48290,56871,67995,11.5]
[null,"Нет","200x150",1200,200,150,152,2,1869,1495,1262,1033,"< 28",30,38,58216,50727,60088,72224,13]
[null,"Нет","200x150",1300,200,150,152,2,1919,1535,1296,1060,"< 28",30,38,61277,53164,63305,76452,13.7]
[null,"Нет","200x150",1400,200,150,152,2,1969,1575,1329,1088,"< 28",30,38,64338,55601,66522,80681,14.4]
[null,"Нет","200x150",1500,200,150,152,2,2019,1615,1363,1115,"< 28",30,38,67399,58038,69740,84909,15.2]
[null,"Нет","200x150",1600,200,150,152,3,2772,2218,1872,1532,"< 28",31,39,70460,60474,72956,89136,16.600000000000001]
[null,"Нет","200x150",1700,200,150,152,3,2822,2258,1906,1559,"< 28",31,39,73521,62911,76173,93365,17.399999999999999]
[null,"Нет","200x150",1800,200,150,152,3,2872,2298,1940,1587,"< 28",31,39,76582,65348,79390,97593,18.100000000000001]
[null,"Нет","200x150",1900,200,150,152,3,2922,2338,1973,1615,"< 28",31,39,79643,67785,82607,101822,18.8]
[null,"Нет","200x150",2000,200,150,152,4,3675,2940,2481,2031,"< 28",31,39,82704,70222,85824,106050,20.3]
[null,"Нет","200x150",2100,200,150,152,4,3725,2980,2515,2058,"< 28",31,39,85765,72659,89041,110278,21]
[null,"Нет","200x150",2200,200,150,152,4,3775,3020,2549,2086,"< 28",31,39,88826,75096,92258,114507,21.8]
[null,"Нет","200x150",2300,200,150,152,4,3825,3060,2583,2113,"< 28",31,39,91887,77533,95475,118735,22.5]
[null,"Нет","200x150",2400,200,150,152,5,4578,3662,3091,2529,"< 28",32,40,94948,79970,98692,122964,23.9]
[null,"Нет","200x150",2500,200,150,152,4,3827,3062,2584,2115,"< 28",31,39,98009,82407,101910,127192,24]
[null,"Нет","200x150",2600,200,150,152,5,4580,3664,3093,2531,"< 28",32,40,101070,84843,105126,131419,25.4]
[null,"Нет","200x150",2700,200,150,152,5,4630,3704,3126,2558,"< 28",32,40,104131,87280,108343,135648,26.2]
[null,"Нет","200x150",2800,200,150,152,5,4680,3744,3160,2586,"< 28",32,40,107192,89717,111560,139876,26.9]
[null,"Нет","200x150",2900,200,150,152,5,4730,3784,3194,2613,"< 28",32,40,110253,92154,114777,144105,27.7]
[null,"Нет","200x150",3000,200,150,152,5,4780,3824,3228,2641,"< 28",32,40,113314,94591,117994,148333,28.4]
[null,"Нет","200x150",3100,200,150,152,5,4830,3864,3261,2669,"< 28",32,40,116375,97028,121211,152561,29.1]
[null,"Нет","200x150",3200,200,150,152,6,5583,4466,3769,3084,"< 28",32,40,119436,99465,124428,156790,30.6]
[null,"Нет","200x150",3300,200,150,152,7,6336,5069,4278,3501,"< 28",33,41,122497,101902,127645,161018,32]
[null,"Нет","200x150",3400,200,150,152,7,6386,5109,4312,3529,"< 28",33,41,125558,104339,130862,165247,32.799999999999997]
[null,"Нет","200x150",3500,200,150,152,7,6436,5149,4346,3556,"< 28",33,41,128619,106776,134080,169475,33.5]
[null,"Нет","200x150",3600,200,150,152,7,6486,5189,4380,3584,"< 28",33,41,131680,109212,137296,173702,34.200000000000003]
[null,"Нет","200x150",3700,200,150,152,7,6536,5229,4413,3611,"< 28",33,41,134741,111649,140513,177931,35]
[null,"Нет","200x150",3800,200,150,152,7,6586,5269,4447,3639,"< 28",33,41,137802,114086,143730,182159,35.700000000000003]
[null,"Нет","200x150",3900,200,150,152,7,6636,5309,4481,3667,"< 28",33,41,140863,116523,146947,186388,36.5]
[null,"Нет","200x150",4000,200,150,152,8,7389,5911,4989,4082,"< 28",34,42,143924,118960,150164,190616,37.9]
[null,"Нет","200x150",4100,200,150,152,8,7439,5951,5023,4110,"< 28",34,42,146985,121397,153381,194844,38.6]
[null,"Нет","200x150",4200,200,150,152,8,7489,5991,5057,4138,"< 28",34,42,150046,123834,156598,199073,39.4]
[null,"Нет","200x150",4300,200,150,152,8,7539,6031,5090,4165,"< 28",34,42,153107,126271,159815,203301,40.1]
[null,"Нет","200x150",4400,200,150,152,8,7589,6071,5124,4193,"< 28",34,42,156168,128708,163032,207530,40.9]
[null,"Нет","250x80",800,250,80,83,1,857,686,579,474,"< 28",29,37,43245,37757,44616,55607,7.7]
[null,"Нет","250x80",900,250,80,83,1,905,724,611,500,"< 28",29,37,46200,40026,47743,60108,8.4]
[null,"Нет","250x80",1000,250,80,83,1,953,762,643,526,"< 28",29,37,49155,42295,50869,64608,9.1]
[null,"Нет","250x80",1100,250,80,83,1,1001,801,676,553,"< 28",29,37,52110,44564,53995,69108,9.8000000000000007]
[null,"Нет","250x80",1200,250,80,83,2,1932,1546,1305,1068,"< 28",30,38,55065,46833,57122,73609,11.2]
[null,"Нет","250x80",1300,250,80,83,2,1988,1590,1342,1098,"< 28",30,38,58020,49102,60248,78109,11.9]
[null,"Нет","250x80",1400,250,80,83,2,2044,1635,1380,1129,"< 28",30,38,60975,51371,63375,82609,12.6]
[null,"Нет","250x80",1500,250,80,83,2,2100,1680,1418,1160,"< 28",30,38,63930,53640,66501,87110,13.3]
[null,"Нет","250x80",1600,250,80,83,3,2856,2285,1929,1578,"< 28",31,39,66885,55909,69627,91610,14.7]
[null,"Нет","250x80",1700,250,80,83,3,2912,2330,1967,1609,"< 28",31,39,69840,58178,72754,96110,15.4]
[null,"Нет","250x80",1800,250,80,83,3,2968,2374,2004,1640,"< 28",31,39,72795,60447,75880,100610,16.100000000000001]
[null,"Нет","250x80",1900,250,80,83,3,3024,2419,2042,1671,"< 28",31,39,75750,62716,79007,105111,16.8]
[null,"Нет","250x80",2000,250,80,83,4,3780,3024,2552,2089,"< 28",31,39,78705,64985,82133,109611,18.2]
[null,"Нет","250x80",2100,250,80,83,4,3836,3069,2590,2120,"< 28",31,39,81660,67254,85259,114111,18.899999999999999]
[null,"Нет","250x80",2200,250,80,83,4,3892,3114,2628,2151,"< 28",31,39,84615,69523,88386,118612,19.600000000000001]
[null,"Нет","250x80",2300,250,80,83,4,3948,3158,2665,2181,"< 28",31,39,87570,71792,91512,123112,20.3]
[null,"Нет","250x80",2400,250,80,83,5,4704,3763,3176,2599,"< 28",32,40,90525,74061,94639,127612,21.7]
[null,"Нет","250x80",2500,250,80,83,4,3954,3163,2670,2185,"< 28",31,39,93480,76330,97765,132113,21.7]
[null,"Нет","250x80",2600,250,80,83,5,4710,3768,3180,2602,"< 28",32,40,96435,78599,100891,136613,23.1]
[null,"Нет","250x80",2700,250,80,83,5,4766,3813,3218,2633,"< 28",32,40,99390,80868,104018,141113,23.8]
[null,"Нет","250x80",2800,250,80,83,5,4822,3858,3256,2665,"< 28",32,40,102345,83137,107144,145613,24.5]
[null,"Нет","250x80",2900,250,80,83,5,4878,3902,3293,2695,"< 28",32,40,105300,85406,110271,150114,25.2]
[null,"Нет","250x80",3000,250,80,83,5,4934,3947,3331,2726,"< 28",32,40,108255,87675,113397,154614,25.9]
[null,"Нет","250x80",3100,250,80,83,5,4990,3992,3369,2757,"< 28",32,40,111210,89944,116523,159114,26.6]
[null,"Нет","250x80",3200,250,80,83,6,5746,4597,3880,3175,"< 28",32,40,114165,92213,119650,163615,28]
[null,"Нет","250x80",3300,250,80,83,7,6502,5202,4391,3593,"< 28",33,41,117120,94482,122776,168115,29.4]
[null,"Нет","250x80",3400,250,80,83,7,6558,5246,4428,3623,"< 28",33,41,120075,96751,125903,172615,30.1]
[null,"Нет","250x80",3500,250,80,83,7,6614,5291,4466,3654,"< 28",33,41,123030,99020,129029,177116,30.8]
[null,"Нет","250x80",3600,250,80,83,7,6670,5336,4504,3685,"< 28",33,41,125985,101289,132155,181616,31.5]
[null,"Нет","250x80",3700,250,80,83,7,6726,5381,4542,3716,"< 28",33,41,128940,103558,135282,186116,32.200000000000003]
[null,"Нет","250x80",3800,250,80,83,7,6782,5426,4580,3747,"< 28",33,41,131895,105827,138408,190616,32.9]
[null,"Нет","250x80",3900,250,80,83,7,6838,5470,4617,3778,"< 28",33,41,134850,108096,141535,195117,33.6]
[null,"Нет","250x80",4000,250,80,83,8,7594,6075,5127,4196,"< 28",34,42,137805,110365,144661,199617,35]
[null,"Нет","250x80",4100,250,80,83,8,7650,6120,5165,4227,"< 28",34,42,140760,112634,147787,204117,35.700000000000003]
[null,"Нет","250x80",4200,250,80,83,8,7706,6165,5203,4258,"< 28",34,42,143715,114903,150914,208618,36.4]
[null,"Нет","250x80",4300,250,80,83,8,7762,6210,5241,4289,"< 28",34,42,146670,117172,154040,213118,37.1]
[null,"Нет","250x80",4400,250,80,83,8,7818,6254,5279,4319,"< 28",34,42,149625,119441,157167,217618,37.799999999999997]
[null,"Нет","250x110",800,250,110,112,1,1225,980,827,677,"< 28",29,37,43765,38277,45136,56127,9]
[null,"Нет","250x110",900,250,110,112,1,1275,1020,861,704,"< 28",29,37,46775,40601,48318,60683,9.6999999999999993]
[null,"Нет","250x110",1000,250,110,112,1,1325,1060,895,732,"< 28",29,37,49785,42925,51499,65238,10.4]
[null,"Нет","250x110",1100,250,110,112,1,1375,1100,928,760,"< 28",29,37,52795,45249,54680,69793,11.2]
[null,"Нет","250x110",1200,250,110,112,2,2375,1900,1604,1312,"< 28",30,38,55805,47573,57862,74349,12.6]
[null,"Нет","250x110",1300,250,110,112,2,2425,1940,1637,1340,"< 28",30,38,58815,49897,61043,78904,13.3]
[null,"Нет","250x110",1400,250,110,112,2,2475,1980,1671,1367,"< 28",30,38,61825,52221,64225,83459,14]
[null,"Нет","250x110",1500,250,110,112,2,2525,2020,1705,1395,"< 28",30,38,64835,54545,67406,88015,14.7]
[null,"Нет","250x110",1600,250,110,112,3,3525,2820,2380,1948,"< 28",31,39,67845,56869,70587,92570,16.2]
[null,"Нет","250x110",1700,250,110,112,3,3575,2860,2414,1975,"< 28",31,39,70855,59193,73769,97125,16.899999999999999]
[null,"Нет","250x110",1800,250,110,112,3,3625,2900,2448,2003,"< 28",31,39,73865,61517,76950,101680,17.600000000000001]
[null,"Нет","250x110",1900,250,110,112,3,3675,2940,2481,2031,"< 28",31,39,76875,63841,80132,106236,18.3]
[null,"Нет","250x110",2000,250,110,112,4,4675,3740,3157,2583,"< 28",31,39,79885,66165,83313,110791,19.7]
[null,"Нет","250x110",2100,250,110,112,4,4725,3780,3190,2611,"< 28",31,39,82895,68489,86494,115346,20.5]
[null,"Нет","250x110",2200,250,110,112,4,4775,3820,3224,2638,"< 28",31,39,85905,70813,89676,119902,21.2]
[null,"Нет","250x110",2300,250,110,112,4,4825,3860,3258,2666,"< 28",31,39,88915,73137,92857,124457,21.9]
[null,"Нет","250x110",2400,250,110,112,5,5825,4660,3933,3218,"< 28",32,40,91925,75461,96039,129012,23.3]
[null,"Нет","250x110",2500,250,110,112,4,4830,3864,3261,2669,"< 28",31,39,94935,77785,99220,133568,23.3]
[null,"Нет","250x110",2600,250,110,112,5,5830,4664,3937,3221,"< 28",32,40,97945,80109,102401,138123,24.8]
[null,"Нет","250x110",2700,250,110,112,5,5880,4704,3970,3249,"< 28",32,40,100955,82433,105583,142678,25.5]
[null,"Нет","250x110",2800,250,110,112,5,5930,4744,4004,3276,"< 28",32,40,103965,84757,108764,147233,26.2]
[null,"Нет","250x110",2900,250,110,112,5,5980,4784,4038,3304,"< 28",32,40,106975,87081,111946,151789,26.9]
[null,"Нет","250x110",3000,250,110,112,5,6030,4824,4072,3332,"< 28",32,40,109985,89405,115127,156344,27.6]
[null,"Нет","250x110",3100,250,110,112,5,6080,4864,4105,3359,"< 28",32,40,112995,91729,118308,160899,28.4]
[null,"Нет","250x110",3200,250,110,112,6,7080,5664,4781,3912,"< 28",32,40,116005,94053,121490,165455,29.8]
[null,"Нет","250x110",3300,250,110,112,7,8080,6464,5456,4464,"< 28",33,41,119015,96377,124671,170010,31.2]
[null,"Нет","250x110",3400,250,110,112,7,8130,6504,5490,4492,"< 28",33,41,122025,98701,127853,174565,31.9]
[null,"Нет","250x110",3500,250,110,112,7,8180,6544,5523,4520,"< 28",33,41,125035,101025,131034,179121,32.6]
[null,"Нет","250x110",3600,250,110,112,7,8230,6584,5557,4547,"< 28",33,41,128045,103349,134215,183676,33.4]
[null,"Нет","250x110",3700,250,110,112,7,8280,6624,5591,4575,"< 28",33,41,131055,105673,137397,188231,34.1]
[null,"Нет","250x110",3800,250,110,112,7,8330,6664,5625,4603,"< 28",33,41,134065,107997,140578,192786,34.799999999999997]
[null,"Нет","250x110",3900,250,110,112,7,8380,6704,5658,4630,"< 28",33,41,137075,110321,143760,197342,35.5]
[null,"Нет","250x110",4000,250,110,112,8,9380,7504,6334,5183,"< 28",34,42,140085,112645,146941,201897,36.9]
[null,"Нет","250x110",4100,250,110,112,8,9430,7544,6367,5210,"< 28",34,42,143095,114969,150122,206452,37.700000000000003]
[null,"Нет","250x110",4200,250,110,112,8,9480,7584,6401,5238,"< 28",34,42,146105,117293,153304,211008,38.4]
[null,"Нет","250x110",4300,250,110,112,8,9530,7624,6435,5266,"< 28",34,42,149115,119617,156485,215563,39.1]
[null,"Нет","250x110",4400,250,110,112,8,9580,7664,6469,5293,"< 28",34,42,152125,121941,159667,220118,39.799999999999997]
[null,"Нет","250x150",800,250,150,152,1,1536,1229,1037,849,"< 28",29,37,47580,42092,48951,59942,10.3]
[null,"Нет","250x150",900,250,150,152,1,1621,1297,1095,896,"< 28",29,37,50807,44633,52350,64715,11.1]
[null,"Нет","250x150",1000,250,150,152,1,1706,1365,1152,943,"< 28",29,37,54034,47174,55748,69487,12]
[null,"Нет","250x150",1100,250,150,152,1,1791,1433,1209,990,"< 28",29,37,57261,49715,59146,74259,12.8]
[null,"Нет","250x150",1200,250,150,152,2,2966,2373,2003,1639,"< 28",30,38,60488.000000000007,52256,62545,79032,14.4]
[null,"Нет","250x150",1300,250,150,152,2,3051,2441,2060,1686,"< 28",30,38,63715.000000000007,54797,65943,83804,15.2]
[null,"Нет","250x150",1400,250,150,152,2,3136,2509,2118,1733,"< 28",30,38,66942,57338,69342,88576,16]
[null,"Нет","250x150",1500,250,150,152,2,3221,2577,2175,1780,"< 28",30,38,70169,59879,72740,93349,16.899999999999999]
[null,"Нет","250x150",1600,250,150,152,3,4396,3517,2968,2429,"< 28",31,39,73396,62420,76138,98121,18.399999999999999]
[null,"Нет","250x150",1700,250,150,152,3,4481,3585,3026,2476,"< 28",31,39,76623,64961,79537,102893,19.3]
[null,"Нет","250x150",1800,250,150,152,3,4566,3653,3083,2523,"< 28",31,39,79850,67502,82935,107665,20.100000000000001]
[null,"Нет","250x150",1900,250,150,152,3,4651,3721,3141,2570,"< 28",31,39,83077,70043,86334,112438,20.9]
[null,"Нет","250x150",2000,250,150,152,4,5826,4661,3934,3219,"< 28",31,39,86304,72584,89732,117210,22.5]
[null,"Нет","250x150",2100,250,150,152,4,5911,4729,3991,3266,"< 28",31,39,89531,75125,93130,121982,23.3]
[null,"Нет","250x150",2200,250,150,152,4,5996,4797,4049,3313,"< 28",31,39,92758,77666,96529,126755,24.2]
[null,"Нет","250x150",2300,250,150,152,4,6081,4865,4106,3360,"< 28",31,39,95985,80207,99927,131527,25]
[null,"Нет","250x150",2400,250,150,152,5,7256,5805,4900,4009,"< 28",32,40,99212.000000000015,82748,103326,136299,26.5]
[null,"Нет","250x150",2500,250,150,152,4,6056,4845,4089,3346,"< 28",31,39,102439.00000000001,85289,106724,141072,26.6]
[null,"Нет","250x150",2600,250,150,152,5,7231,5785,4883,3995,"< 28",32,40,105666.00000000001,87830,110122,145844,28.1]
[null,"Нет","250x150",2700,250,150,152,5,7316,5853,4940,4042,"< 28",32,40,108893.00000000001,90371,113521,150616,29]
[null,"Нет","250x150",2800,250,150,152,5,7401,5921,4998,4089,"< 28",32,40,112120.00000000001,92912,116919,155388,29.8]
[null,"Нет","250x150",2900,250,150,152,5,7486,5989,5055,4136,"< 28",32,40,115347.00000000001,95453,120318,160161,30.7]
[null,"Нет","250x150",3000,250,150,152,5,7571,6057,5112,4183,"< 28",32,40,118574.00000000001,97994,123716,164933,31.5]
[null,"Нет","250x150",3100,250,150,152,5,7656,6125,5170,4230,"< 28",32,40,121801.00000000001,100535,127114,169705,32.299999999999997]
[null,"Нет","250x150",3200,250,150,152,6,8831,7065,5963,4879,"< 28",32,40,125028.00000000001,103076,130513,174478,33.9]
[null,"Нет","250x150",3300,250,150,152,7,10006,8005,6756,5529,"< 28",33,41,128255.00000000001,105617,133911,179250,35.4]
[null,"Нет","250x150",3400,250,150,152,7,10091,8073,6814,5576,"< 28",33,41,131482,108158,137310,184022,36.299999999999997]
[null,"Нет","250x150",3500,250,150,152,7,10176,8141,6871,5623,"< 28",33,41,134709,110699,140708,188795,37.1]
[null,"Нет","250x150",3600,250,150,152,7,10261,8209,6929,5670,"< 28",33,41,137936,113240,144106,193567,37.9]
[null,"Нет","250x150",3700,250,150,152,7,10346,8277,6986,5717,"< 28",33,41,141163,115781,147505,198339,38.799999999999997]
[null,"Нет","250x150",3800,250,150,152,7,10431,8345,7043,5763,"< 28",33,41,144390,118322,150903,203111,39.6]
[null,"Нет","250x150",3900,250,150,152,7,10516,8413,7101,5810,"< 28",33,41,147617,120863,154302,207884,40.5]
[null,"Нет","250x150",4000,250,150,152,8,11691,9353,7894,6460,"< 28",34,42,150844,123404,157700,212656,42]
[null,"Нет","250x150",4100,250,150,152,8,11776,9421,7952,6507,"< 28",34,42,154071,125945,161098,217428,42.8]
[null,"Нет","250x150",4200,250,150,152,8,11861,9489,8009,6554,"< 28",34,42,157298,128486,164497,222201,43.7]
[null,"Нет","250x150",4300,250,150,152,8,11946,9557,8066,6601,"< 28",34,42,160525,131027,167895,226973,44.5]
[null,"Нет","250x150",4400,250,150,152,8,12031,9625,8124,6648,"< 28",34,42,163752,133568,171294,231745,45.4]
[null,"Нет","300x80",800,300,80,83,1,1168,934,788,645,"< 28",29,37,53493,47344,55029,67658,8.9]
[null,"Нет","300x80",900,300,80,83,1,1238,990,836,684,"< 28",29,37,56833,49916,58561,72769,9.6999999999999993]
[null,"Нет","300x80",1000,300,80,83,1,1308,1046,883,722,"< 28",29,37,60173,52487,62093,77879,10.5]
[null,"Нет","300x80",1100,300,80,83,1,1378,1102,930,761,"< 28",29,37,63513,55058,65625,82989,11.3]
[null,"Нет","300x80",1200,300,80,83,2,2248,1798,1518,1242,"< 28",30,38,66853,57630,69157,88100,12.8]
[null,"Нет","300x80",1300,300,80,83,2,2318,1854,1565,1280,"< 28",30,38,70193,60201,72689,93211,13.6]
[null,"Нет","300x80",1400,300,80,83,2,2388,1910,1612,1319,"< 28",30,38,73533,62773,76221,98322,14.4]
[null,"Нет","300x80",1500,300,80,83,2,2458,1966,1659,1358,"< 28",30,38,76873,65344,79753,103432,15.2]
[null,"Нет","300x80",1600,300,80,83,3,3328,2662,2247,1839,"< 28",31,39,80213,67915,83285,108542,16.8]
[null,"Нет","300x80",1700,300,80,83,3,3398,2718,2294,1877,"< 28",31,39,83553,70487,86817,113653,17.600000000000001]
[null,"Нет","300x80",1800,300,80,83,3,3468,2774,2341,1916,"< 28",31,39,86893,73058,90349,118764,18.399999999999999]
[null,"Нет","300x80",1900,300,80,83,3,3538,2830,2389,1955,"< 28",31,39,90233,75630,93881,123875,19.2]
[null,"Нет","300x80",2000,300,80,83,4,4408,3526,2976,2435,"< 28",31,39,93573,78201,97413,128985,20.8]
[null,"Нет","300x80",2100,300,80,83,4,4478,3582,3023,2474,"< 28",31,39,96913,80772,100945,134095,21.6]
[null,"Нет","300x80",2200,300,80,83,4,4548,3638,3071,2513,"< 28",31,39,100253,83344,104477,139206,22.4]
[null,"Нет","300x80",2300,300,80,83,4,4618,3694,3118,2551,"< 28",31,39,103593,85915,108009,144317,23.2]
[null,"Нет","300x80",2400,300,80,83,5,5488,4390,3705,3032,"< 28",32,40,106933,88487,111541,149428,24.8]
[null,"Нет","300x80",2500,300,80,83,4,4597,3678,3104,2540,"< 28",31,39,110273,91058,115073,154538,24.8]
[null,"Нет","300x80",2600,300,80,83,5,5467,4374,3692,3021,"< 28",32,40,113613,93629,118605,159648,26.3]
[null,"Нет","300x80",2700,300,80,83,5,5537,4430,3739,3060,"< 28",32,40,116953,96201,122137,164759,27.1]
[null,"Нет","300x80",2800,300,80,83,5,5607,4486,3786,3098,"< 28",32,40,120293,98772,125669,169870,27.9]
[null,"Нет","300x80",2900,300,80,83,5,5677,4542,3834,3137,"< 28",32,40,123633,101344,129201,174981,28.7]
[null,"Нет","300x80",3000,300,80,83,5,5747,4598,3881,3176,"< 28",32,40,126973,103915,132733,180091,29.5]
[null,"Нет","300x80",3100,300,80,83,5,5817,4654,3928,3214,"< 28",32,40,130313,106486,136265,185201,30.3]
[null,"Нет","300x80",3200,300,80,83,6,6687,5350,4516,3695,"< 28",32,40,133653,109058,139797,190312,31.8]
[null,"Нет","300x80",3300,300,80,83,7,7557,6046,5103,4176,"< 28",33,41,136993,111629,143329,195423,33.299999999999997]
[null,"Нет","300x80",3400,300,80,83,7,7627,6102,5150,4214,"< 28",33,41,140333,114201,146861,200534,34.1]
[null,"Нет","300x80",3500,300,80,83,7,7697,6158,5198,4253,"< 28",33,41,143673,116772,150393,205644,34.9]
[null,"Нет","300x80",3600,300,80,83,7,7767,6214,5245,4292,"< 28",33,41,147013,119343,153925,210754,35.700000000000003]
[null,"Нет","300x80",3700,300,80,83,7,7837,6270,5292,4330,"< 28",33,41,150353,121915,157457,215865,36.5]
[null,"Нет","300x80",3800,300,80,83,7,7907,6326,5339,4369,"< 28",33,41,153693,124486,160989,220976,37.299999999999997]
[null,"Нет","300x80",3900,300,80,83,7,7977,6382,5387,4408,"< 28",33,41,157033,127058,164521,226087,38.1]
[null,"Нет","300x80",4000,300,80,83,8,8847,7078,5974,4888,"< 28",34,42,160373,129629,168053,231197,39.700000000000003]
[null,"Нет","300x80",4100,300,80,83,8,8917,7134,6021,4927,"< 28",34,42,163713,132200,171585,236307,40.5]
[null,"Нет","300x80",4200,300,80,83,8,8987,7190,6069,4966,"< 28",34,42,167053,134772,175117,241418,41.3]
[null,"Нет","300x80",4300,300,80,83,8,9057,7246,6116,5004,"< 28",34,42,170393,137343,178649,246529,42.1]
[null,"Нет","300x80",4400,300,80,83,8,9127,7302,6163,5043,"< 28",34,42,173733,139915,182181,251640,42.9]
[null,"Нет","300x110",800,300,110,112,1,1430,1144,966,790,"< 28",29,37,54051,47902,55587,68216,10.3]
[null,"Нет","300x110",900,300,110,112,1,1510,1208,1020,834,"< 28",29,37,57437,50520,59165,73373,11.1]
[null,"Нет","300x110",1000,300,110,112,1,1590,1272,1074,879,"< 28",29,37,60823,53137,62743,78529,12]
[null,"Нет","300x110",1100,300,110,112,1,1670,1336,1128,923,"< 28",29,37,64209,55754,66321,83685,12.8]
[null,"Нет","300x110",1200,300,110,112,2,2760,2208,1864,1525,"< 28",30,38,67595,58372,69899,88842,14.3]
[null,"Нет","300x110",1300,300,110,112,2,2840,2272,1918,1569,"< 28",30,38,70981,60989,73477,93999,15.2]
[null,"Нет","300x110",1400,300,110,112,2,2920,2336,1972,1613,"< 28",30,38,74367,63607,77055,99156,16]
[null,"Нет","300x110",1500,300,110,112,2,3000,2400,2026,1658,"< 28",30,38,77753,66224,80633,104312,16.8]
[null,"Нет","300x110",1600,300,110,112,3,4090,3272,2762,2260,"< 28",31,39,81139,68841,84211,109468,18.3]
[null,"Нет","300x110",1700,300,110,112,3,4170,3336,2816,2304,"< 28",31,39,84525,71459,87789,114625,19.2]
[null,"Нет","300x110",1800,300,110,112,3,4250,3400,2870,2348,"< 28",31,39,87911,74076,91367,119782,20]
[null,"Нет","300x110",1900,300,110,112,3,4330,3464,2924,2392,"< 28",31,39,91297,76694,94945,124939,20.8]
[null,"Нет","300x110",2000,300,110,112,4,5420,4336,3660,2995,"< 28",31,39,94683,79311,98523,130095,22.4]
[null,"Нет","300x110",2100,300,110,112,4,5500,4400,3714,3039,"< 28",31,39,98069,81928,102101,135251,23.2]
[null,"Нет","300x110",2200,300,110,112,4,5580,4464,3768,3083,"< 28",31,39,101455,84546,105679,140408,24]
[null,"Нет","300x110",2300,300,110,112,4,5660,4528,3822,3127,"< 28",31,39,104841,87163,109257,145565,24.9]
[null,"Нет","300x110",2400,300,110,112,5,6750,5400,4558,3730,"< 28",32,40,108227,89781,112835,150722,26.4]
[null,"Нет","300x110",2500,300,110,112,4,5636,4509,3806,3114,"< 28",31,39,111613,92398,116413,155878,26.4]
[null,"Нет","300x110",2600,300,110,112,5,6726,5381,4542,3716,"< 28",32,40,114999,95015,119991,161034,27.9]
[null,"Нет","300x110",2700,300,110,112,5,6806,5445,4596,3761,"< 28",32,40,118385,97633,123569,166191,28.8]
[null,"Нет","300x110",2800,300,110,112,5,6886,5509,4650,3805,"< 28",32,40,121771,100250,127147,171348,29.6]
[null,"Нет","300x110",2900,300,110,112,5,6966,5573,4704,3849,"< 28",32,40,125157,102868,130725,176505,30.4]
[null,"Нет","300x110",3000,300,110,112,5,7046,5637,4758,3893,"< 28",32,40,128543,105485,134303,181661,31.3]
[null,"Нет","300x110",3100,300,110,112,5,7126,5701,4812,3937,"< 28",32,40,131929,108102,137881,186817,32.1]
[null,"Нет","300x110",3200,300,110,112,6,8216,6573,5548,4540,"< 28",32,40,135315,110720,141459,191974,33.6]
[null,"Нет","300x110",3300,300,110,112,7,9306,7445,6284,5142,"< 28",33,41,138701,113337,145037,197131,35.1]
[null,"Нет","300x110",3400,300,110,112,7,9386,7509,6338,5186,"< 28",33,41,142087,115955,148615,202288,36]
[null,"Нет","300x110",3500,300,110,112,7,9466,7573,6392,5230,"< 28",33,41,145473,118572,152193,207444,36.799999999999997]
[null,"Нет","300x110",3600,300,110,112,7,9546,7637,6446,5275,"< 28",33,41,148859,121189,155771,212600,37.6]
[null,"Нет","300x110",3700,300,110,112,7,9626,7701,6500,5319,"< 28",33,41,152245,123807,159349,217757,38.5]
[null,"Нет","300x110",3800,300,110,112,7,9706,7765,6554,5363,"< 28",33,41,155631,126424,162927,222914,39.299999999999997]
[null,"Нет","300x110",3900,300,110,112,7,9786,7829,6608,5407,"< 28",33,41,159017,129042,166505,228071,40.1]
[null,"Нет","300x110",4000,300,110,112,8,10876,8701,7344,6009,"< 28",34,42,162403,131659,170083,233227,41]
[null,"Нет","300x110",4100,300,110,112,8,10956,8765,7398,6054,"< 28",34,42,165789,134276,173661,238383,42.5]
[null,"Нет","300x110",4200,300,110,112,8,11036,8829,7452,6098,"< 28",34,42,169175,136894,177239,243540,43.3]
[null,"Нет","300x110",4300,300,110,112,8,11116,8893,7506,6142,"< 28",34,42,172561,139511,180817,248697,44.1]
[null,"Нет","300x110",4400,300,110,112,8,11196,8957,7560,6186,"< 28",34,42,175947,142129,184395,253854,45]
[null,"Нет","300x150",800,300,150,152,1,1846,1477,1247,1020,"< 28",29,37,63372,57223,64908,77537,11.9]
[null,"Нет","300x150",900,300,150,152,1,1931,1545,1304,1067,"< 28",29,37,67072,60155,68800,83008,13]
[null,"Нет","300x150",1000,300,150,152,1,2016,1613,1361,1114,"< 28",29,37,70772,63086,72692,88478,14]
[null,"Нет","300x150",1100,300,150,152,1,2101,1681,1419,1161,"< 28",29,37,74472,66017,76584,93948,15.1]
[null,"Нет","300x150",1200,300,150,152,2,3586,2869,2422,1981,"< 28",30,38,78172,68949,80476,99419,16.8]
[null,"Нет","300x150",1300,300,150,152,2,3671,2937,2479,2028,"< 28",30,38,81872,71880,84368,104890,17.899999999999999]
[null,"Нет","300x150",1400,300,150,152,2,3756,3005,2536,2075,"< 28",30,38,85572,74812,88260,110361,19]
[null,"Нет","300x150",1500,300,150,152,2,3841,3073,2594,2122,"< 28",30,38,89272,77743,92152,115831,20]
[null,"Нет","300x150",1600,300,150,152,3,5326,4261,3596,2943,"< 28",31,39,92972,80674,96044,121301,21.8]
[null,"Нет","300x150",1700,300,150,152,3,5411,4329,3654,2990,"< 28",31,39,96672,83606,99936,126772,22.8]
[null,"Нет","300x150",1800,300,150,152,3,5496,4397,3711,3037,"< 28",31,39,100372,86537,103828,132243,23.9]
[null,"Нет","300x150",1900,300,150,152,3,5581,4465,3769,3084,"< 28",31,39,104072,89469,107720,137714,25]
[null,"Нет","300x150",2000,300,150,152,4,7066,5653,4771,3904,"< 28",31,39,107772,92400,111612,143184,26.7]
[null,"Нет","300x150",2100,300,150,152,4,7151,5721,4829,3951,"< 28",31,39,111472,95331,115504,148654,27.8]
[null,"Нет","300x150",2200,300,150,152,4,7236,5789,4886,3998,"< 28",31,39,115172,98263,119396,154125,28.8]
[null,"Нет","300x150",2300,300,150,152,4,7321,5857,4943,4045,"< 28",31,39,118872,101194,123288,159596,29.9]
[null,"Нет","300x150",2400,300,150,152,5,8806,7045,5946,4866,"< 28",32,40,122572,104126,127180,165067,31.7]
[null,"Нет","300x150",2500,300,150,152,4,7296,5837,4927,4031,"< 28",31,39,126272,107057,131072,170537,31.7]
[null,"Нет","300x150",2600,300,150,152,5,8781,7025,5929,4852,"< 28",32,40,129972,109988,134964,176007,33.5]
[null,"Нет","300x150",2700,300,150,152,5,8866,7093,5987,4899,"< 28",32,40,133672,112920,138856,181478,34.5]
[null,"Нет","300x150",2800,300,150,152,5,8951,7161,6044,4946,"< 28",32,40,137372,115851,142748,186949,35.6]
[null,"Нет","300x150",2900,300,150,152,5,9036,7229,6102,4993,"< 28",32,40,141072,118783,146640,192420,36.6]
[null,"Нет","300x150",3000,300,150,152,5,9121,7297,6159,5040,"< 28",32,40,144772,121714,150532,197890,37.700000000000003]
[null,"Нет","300x150",3100,300,150,152,5,9206,7365,6216,5087,"< 28",32,40,148472,124645,154424,203360,38.799999999999997]
[null,"Нет","300x150",3200,300,150,152,6,10691,8553,7219,5907,"< 28",32,40,152172,127577,158316,208831,40.5]
[null,"Нет","300x150",3300,300,150,152,7,12176,9741,8222,6728,"< 28",33,41,155872,130508,162208,214302,42.3]
[null,"Нет","300x150",3400,300,150,152,7,12261,9809,8279,6775,"< 28",33,41,159572,133440,166100,219773,43.3]
[null,"Нет","300x150",3500,300,150,152,7,12346,9877,8336,6822,"< 28",33,41,163272,136371,169992,225243,44.4]
[null,"Нет","300x150",3600,300,150,152,7,12431,9945,8394,6869,"< 28",33,41,166972,139302,173884,230713,45.5]
[null,"Нет","300x150",3700,300,150,152,7,12516,10013,8451,6915,"< 28",33,41,170672,142234,177776,236184,46.5]
[null,"Нет","300x150",3800,300,150,152,7,12601,10081,8509,6962,"< 28",33,41,174372,145165,181668,241655,47.6]
[null,"Нет","300x150",3900,300,150,152,7,12686,10149,8566,7009,"< 28",33,41,178072,148097,185560,247126,48.6]
[null,"Нет","300x150",4000,300,150,152,8,14171,11337,9569,7830,"< 28",34,42,181772,151028,189452,252596,50.4]
[null,"Нет","300x150",4100,300,150,152,8,14256,11405,9626,7877,"< 28",34,42,185472,153959,193344,258066,51.5]
[null,"Нет","300x150",4200,300,150,152,8,14341,11473,9684,7924,"< 28",34,42,189172,156891,197236,263537,52.5]
[null,"Нет","300x150",4300,300,150,152,8,14426,11541,9741,7971,"< 28",34,42,192872,159822,201128,269008,53.6]
[null,"Нет","300x150",4400,300,150,152,8,14511,11609,9798,8018,"< 28",34,42,196572,162754,205020,274479,54.6]
[null,"Нет","380x80",800,380,80,83,1,1388,1110,937,767,"< 28",29,37,61530,54314,63333,79208,11]
[null,"Нет","380x80",900,380,80,83,1,1460,1168,986,807,"< 28",29,37,65382,57264,67411,85270,12]
[null,"Нет","380x80",1000,380,80,83,1,1532,1226,1035,847,"< 28",29,37,69234,60214,71488,91332,12.9]
[null,"Нет","380x80",1100,380,80,83,1,1604,1283,1083,886,"< 28",29,37,73086,63164,75565,97394,13.9]
[null,"Нет","380x80",1200,380,80,83,2,2686,2149,1814,1484,"< 28",30,38,76938,66114,79643,103456,15.5]
[null,"Нет","380x80",1300,380,80,83,2,2758,2206,1862,1524,"< 28",30,38,80790,69064,83720,109517,16.5]
[null,"Нет","380x80",1400,380,80,83,2,2830,2264,1911,1564,"< 28",30,38,84642,72014,87798,115579,17.399999999999999]
[null,"Нет","380x80",1500,380,80,83,2,2902,2322,1960,1604,"< 28",30,38,88494,74964,91875,121641,18.399999999999999]
[null,"Нет","380x80",1600,380,80,83,3,3984,3187,2690,2201,"< 28",31,39,92346,77914,95952,127703,20]
[null,"Нет","380x80",1700,380,80,83,3,4056,3245,2739,2241,"< 28",31,39,96198,80864,100030,133765,21]
[null,"Нет","380x80",1800,380,80,83,3,4128,3302,2787,2281,"< 28",31,39,100050,83814,104107,139826,21.9]
[null,"Нет","380x80",1900,380,80,83,3,4200,3360,2836,2321,"< 28",31,39,103902,86764,108185,145888,22.9]
[null,"Нет","380x80",2000,380,80,83,4,5282,4226,3567,2919,"< 28",31,39,107754,89714,112262,151950,24.5]
[null,"Нет","380x80",2100,380,80,83,4,5354,4283,3615,2958,"< 28",31,39,111606,92664,116339,158012,25.5]
[null,"Нет","380x80",2200,380,80,83,4,5426,4341,3664,2998,"< 28",31,39,115458,95614,120417,164074,26.4]
[null,"Нет","380x80",2300,380,80,83,4,5498,4398,3712,3037,"< 28",31,39,119310,98564,124494,170135,27.4]
[null,"Нет","380x80",2400,380,80,83,5,6580,5264,4443,3636,"< 28",32,40,123162.00000000001,101514,128572,176197,29]
[null,"Нет","380x80",2500,380,80,83,4,5476,4381,3698,3026,"< 28",31,39,127014.00000000001,104464,132649,182259,29]
[null,"Нет","380x80",2600,380,80,83,5,6558,5246,4428,3623,"< 28",32,40,130866.00000000001,107414,136726,188321,30.7]
[null,"Нет","380x80",2700,380,80,83,5,6630,5304,4477,3663,"< 28",32,40,134718,110364,140804,194383,31.6]
[null,"Нет","380x80",2800,380,80,83,5,6702,5362,4526,3703,"< 28",32,40,138570,113314,144881,200444,32.6]
[null,"Нет","380x80",2900,380,80,83,5,6774,5419,4574,3743,"< 28",32,40,142422,116264,148959,206506,33.5]
[null,"Нет","380x80",3000,380,80,83,5,6846,5477,4623,3783,"< 28",32,40,146274,119214,153036,212568,34.5]
[null,"Нет","380x80",3100,380,80,83,5,6918,5534,4671,3822,"< 28",32,40,150126,122164,157113,218630,35.4]
[null,"Нет","380x80",3200,380,80,83,6,8000,6400,5402,4420,"< 28",32,40,153978,125114,161191,224692,37.1]
[null,"Нет","380x80",3300,380,80,83,7,9082,7266,6133,5018,"< 28",33,41,157830,128064,165268,230753,38.799999999999997]
[null,"Нет","380x80",3400,380,80,83,7,9154,7323,6181,5058,"< 28",33,41,161682,131014,169346,236815,39.799999999999997]
[null,"Нет","380x80",3500,380,80,83,7,9226,7381,6230,5098,"< 28",33,41,165534,133964,173423,242877,40.700000000000003]
[null,"Нет","380x80",3600,380,80,83,7,9298,7438,6278,5137,"< 28",33,41,169386,136914,177500,248939,41.7]
[null,"Нет","380x80",3700,380,80,83,7,9370,7496,6327,5177,"< 28",33,41,173238,139864,181578,255001,42.6]
[null,"Нет","380x80",3800,380,80,83,7,9442,7554,6376,5217,"< 28",33,41,177090,142814,185655,261062,43.6]
[null,"Нет","380x80",3900,380,80,83,7,9514,7611,6424,5257,"< 28",33,41,180942,145764,189733,267124,44.5]
[null,"Нет","380x80",4000,380,80,83,8,10596,8477,7155,5855,"< 28",34,42,184794,148714,193810,273186,46.2]
[null,"Нет","380x80",4100,380,80,83,8,10668,8534,7203,5894,"< 28",34,42,188646,151664,197887,279248,47.2]
[null,"Нет","380x80",4200,380,80,83,8,10740,8592,7252,5934,"< 28",34,42,192498,154614,201965,285310,48.1]
[null,"Нет","380x80",4300,380,80,83,8,10812,8650,7301,5974,"< 28",34,42,196350,157564,206042,291371,49.1]
[null,"Нет","380x80",4400,380,80,83,8,10884,8707,7349,6014,"< 28",34,42,200202,160514,210120,297433,50]
[null,"Нет","380x110",800,380,110,112,1,1673,1338,1129,924,"< 28",29,37,61995,54779,63798,79673,12.4]
[null,"Нет","380x110",900,380,110,112,1,1763,1410,1190,974,"< 28",29,37,65920,57802,67949,85808,13.4]
[null,"Нет","380x110",1000,380,110,112,1,1853,1482,1251,1024,"< 28",29,37,69845,60825,72099,91943,14.4]
[null,"Нет","380x110",1100,380,110,112,1,1943,1554,1312,1073,"< 28",29,37,73770,63848,76249,98078,16]
[null,"Нет","380x110",1200,380,110,112,2,3233,2586,2183,1786,"< 28",30,38,77695,66871,80400,104213,17]
[null,"Нет","380x110",1300,380,110,112,2,3323,2658,2243,1836,"< 28",30,38,81620,69894,84550,110347,18]
[null,"Нет","380x110",1400,380,110,112,2,3413,2730,2304,1885,"< 28",30,38,85545,72917,88701,116482,19]
[null,"Нет","380x110",1500,380,110,112,2,3503,2802,2365,1935,"< 28",30,38,89470,75940,92851,122617,20]
[null,"Нет","380x110",1600,380,110,112,3,4793,3834,3236,2648,"< 28",31,39,93395,78963,97001,128752,21.6]
[null,"Нет","380x110",1700,380,110,112,3,4883,3906,3297,2698,"< 28",31,39,97320,81986,101152,134887,22.6]
[null,"Нет","380x110",1800,380,110,112,3,4973,3978,3358,2747,"< 28",31,39,101245,85009,105302,141021,23.6]
[null,"Нет","380x110",1900,380,110,112,3,5063,4050,3418,2797,"< 28",31,39,105170,88032,109453,147156,24.6]
[null,"Нет","380x110",2000,380,110,112,4,6353,5082,4289,3510,"< 28",31,39,109095,91055,113603,153291,26.3]
[null,"Нет","380x110",2100,380,110,112,4,6443,5154,4350,3560,"< 28",31,39,113020,94078,117753,159426,27.2]
[null,"Нет","380x110",2200,380,110,112,4,6533,5226,4411,3609,"< 28",31,39,116945,97101,121904,165561,28.2]
[null,"Нет","380x110",2300,380,110,112,4,6623,5298,4472,3659,"< 28",31,39,120870,100124,126054,171695,29.2]
[null,"Нет","380x110",2400,380,110,112,5,7913,6330,5343,4372,"< 28",32,40,124795,103147,130205,177830,30.9]
[null,"Нет","380x110",2500,380,110,112,4,6596,5277,4454,3645,"< 28",31,39,128720,106170,134355,183965,30.9]
[null,"Нет","380x110",2600,380,110,112,5,7886,6309,5325,4357,"< 28",32,40,132645,109193,138505,190100,32.6]
[null,"Нет","380x110",2700,380,110,112,5,7976,6381,5386,4407,"< 28",32,40,136570,112216,142656,196235,33.6]
[null,"Нет","380x110",2800,380,110,112,5,8066,6453,5447,4457,"< 28",32,40,140495,115239,146806,202369,34.5]
[null,"Нет","380x110",2900,380,110,112,5,8156,6525,5507,4507,"< 28",32,40,144420,118262,150957,208504,35.5]
[null,"Нет","380x110",3000,380,110,112,5,8246,6597,5568,4556,"< 28",32,40,148345,121285,155107,214639,36.5]
[null,"Нет","380x110",3100,380,110,112,5,8336,6669,5629,4606,"< 28",32,40,152270,124308,159257,220774,37.5]
[null,"Нет","380x110",3200,380,110,112,6,9626,7701,6500,5319,"< 28",32,40,156195,127331,163408,226909,39.200000000000003]
[null,"Нет","380x110",3300,380,110,112,7,10916,8733,7371,6031,"< 28",33,41,160120,130354,167558,233043,40.799999999999997]
[null,"Нет","380x110",3400,380,110,112,7,11006,8805,7432,6081,"< 28",33,41,164045,133377,171709,239178,41.8]
[null,"Нет","380x110",3500,380,110,112,7,11096,8877,7492,6131,"< 28",33,41,167970,136400,175859,245313,42.8]
[null,"Нет","380x110",3600,380,110,112,7,11186,8949,7553,6181,"< 28",33,41,171895,139423,180009,251448,43.8]
[null,"Нет","380x110",3700,380,110,112,7,11276,9021,7614,6230,"< 28",33,41,175820,142446,184160,257583,44.8]
[null,"Нет","380x110",3800,380,110,112,7,11366,9093,7675,6280,"< 28",33,41,179745,145469,188310,263717,45.7]
[null,"Нет","380x110",3900,380,110,112,7,11456,9165,7736,6330,"< 28",33,41,183670,148492,192461,269852,46.7]
[null,"Нет","380x110",4000,380,110,112,8,12746,10197,8607,7043,"< 28",34,42,187595,151515,196611,275987,48.4]
[null,"Нет","380x110",4100,380,110,112,8,12836,10269,8667,7092,"< 28",34,42,191520,154538,200761,282122,49.4]
[null,"Нет","380x110",4200,380,110,112,8,12926,10341,8728,7142,"< 28",34,42,195445,157561,204912,288257,50.4]
[null,"Нет","380x110",4300,380,110,112,8,13016,10413,8789,7192,"< 28",34,42,199370,160584,209062,294391,51.3]
[null,"Нет","380x110",4400,380,110,112,8,13106,10485,8850,7241,"< 28",34,42,203295,163607,213213,300526,52.3]
[null,"Нет","380x150",800,380,150,152,1,2049,1639,1383,1132,"< 28",29,37,75651,68435,77454,93329,14.5]
[null,"Нет","380x150",900,380,150,152,1,2163,1730,1460,1195,"< 28",29,37,80304,72186,82333,100192,15.6]
[null,"Нет","380x150",1000,380,150,152,1,2277,1822,1538,1258,"< 28",29,37,84957,75937,87211,107055,16.7]
[null,"Нет","380x150",1100,380,150,152,1,2391,1913,1615,1321,"< 28",29,37,89610,79688,92089,113918,17.8]
[null,"Нет","380x150",1200,380,150,152,2,3955,3164,2671,2185,"< 28",30,38,94263,83439,96968,120781,19.600000000000001]
[null,"Нет","380x150",1300,380,150,152,2,4069,3255,2747,2248,"< 28",30,38,98916,87190,101846,127643,20.7]
[null,"Нет","380x150",1400,380,150,152,2,4183,3346,2824,2311,"< 28",30,38,103569,90941,106725,134506,21.8]
[null,"Нет","380x150",1500,380,150,152,2,4297,3438,2902,2374,"< 28",30,38,108222,94692,111603,141369,22.9]
[null,"Нет","380x150",1600,380,150,152,3,5861,4689,3958,3238,"< 28",31,39,112875,98443,116481,148232,24.7]
[null,"Нет","380x150",1700,380,150,152,3,5975,4780,4034,3301,"< 28",31,39,117528,102194,121360,155095,25.8]
[null,"Нет","380x150",1800,380,150,152,3,6089,4871,4111,3364,"< 28",31,39,122181,105945,126238,161957,26.9]
[null,"Нет","380x150",1900,380,150,152,3,6203,4962,4188,3427,"< 28",31,39,126834,109696,131117,168820,28]
[null,"Нет","380x150",2000,380,150,152,4,7767,6214,5245,4292,"< 28",31,39,131487,113447,135995,175683,29.8]
[null,"Нет","380x150",2100,380,150,152,4,7881,6305,5322,4355,"< 28",31,39,136140,117198,140873,182546,30.9]
[null,"Нет","380x150",2200,380,150,152,4,7995,6396,5398,4417,"< 28",31,39,140793,120949,145752,189409,32]
[null,"Нет","380x150",2300,380,150,152,4,8109,6487,5475,4480,"< 28",31,39,145446,124700,150630,196271,33.1]
[null,"Нет","380x150",2400,380,150,152,5,9673,7738,6531,5344,"< 28",32,40,150099,128451,155509,203134,34.9]
[null,"Нет","380x150",2500,380,150,152,4,8074,6459,5452,4461,"< 28",31,39,154752,132202,160387,209997,35]
[null,"Нет","380x150",2600,380,150,152,5,9638,7710,6507,5325,"< 28",32,40,159405,135953,165265,216860,36.799999999999997]
[null,"Нет","380x150",2700,380,150,152,5,9752,7802,6585,5388,"< 28",32,40,164058,139704,170144,223723,37.9]
[null,"Нет","380x150",2800,380,150,152,5,9866,7893,6662,5451,"< 28",32,40,168711,143455,175022,230585,39]
[null,"Нет","380x150",2900,380,150,152,5,9980,7984,6739,5514,"< 28",32,40,173364,147206,179901,237448,40.1]
[null,"Нет","380x150",3000,380,150,152,5,10094,8075,6816,5577,"< 28",32,40,178017,150957,184779,244311,41.2]
[null,"Нет","380x150",3100,380,150,152,5,10208,8166,6892,5640,"< 28",32,40,182670,154708,189657,251174,42.3]
[null,"Нет","380x150",3200,380,150,152,6,11772,9418,7949,6505,"< 28",32,40,187323,158459,194536,258037,44.1]
[null,"Нет","380x150",3300,380,150,152,7,13336,10669,9005,7369,"< 28",33,41,191976,162210,199414,264899,45.2]
[null,"Нет","380x150",3400,380,150,152,7,13450,10760,9082,7431,"< 28",33,41,196629,165961,204293,271762,46.3]
[null,"Нет","380x150",3500,380,150,152,7,13564,10851,9159,7494,"< 28",33,41,201282,169712,209171,278625,47.4]
[null,"Нет","380x150",3600,380,150,152,7,13678,10942,9235,7557,"< 28",33,41,205935,173463,214049,285488,48.5]
[null,"Нет","380x150",3700,380,150,152,7,13792,11034,9313,7621,"< 28",33,41,210588,177214,218928,292351,49.6]
[null,"Нет","380x150",3800,380,150,152,7,13906,11125,9390,7684,"< 28",33,41,215241,180965,223806,299213,50.7]
[null,"Нет","380x150",3900,380,150,152,7,14020,11216,9467,7746,"< 28",33,41,219894,184716,228685,306076,51.8]
[null,"Нет","380x150",4000,380,150,152,8,15584,12467,10523,8610,"< 28",34,42,224547,188467,233563,312939,53.6]
[null,"Нет","380x150",4100,380,150,152,8,15698,12558,10599,8673,"< 28",34,42,229200,192218,238441,319802,54.7]
[null,"Нет","380x150",4200,380,150,152,8,15812,12650,10677,8737,"< 28",34,42,233853,195969,243320,326665,55.8]
[null,"Нет","380x150",4300,380,150,152,8,15926,12741,10754,8800,"< 28",34,42,238506,199720,248198,333527,56.9]
[null,"Нет","380x150",4400,380,150,152,8,16040,12832,10831,8862,"< 28",34,42,243159,203471,253077,340390,58]
[null,"Да","200x80",800,200,80,83,1,707,566,478,391,"< 28",29,37,42738,37745,43986,52076,6.7]
[null,"Да","200x80",900,200,80,83,1,727,582,491,402,"< 28",29,37,45862,40245,47266,56368,7.3]
[null,"Да","200x80",1000,200,80,83,1,747,598,505,413,"< 28",29,37,48986,42745,50546,60659,7.9]
[null,"Да","200x80",1100,200,80,83,1,767,614,518,424,"< 28",29,37,52110,45245,53826,64950,8.5]
[null,"Да","200x80",1200,200,80,83,2,1387,1110,937,767,"< 28",30,38,55234,47745,57106,69242,9.8000000000000007]
[null,"Да","200x80",1300,200,80,83,2,1407,1126,950,778,"< 28",30,38,58358,50245,60386,73533,10.4]
[null,"Да","200x80",1400,200,80,83,2,1427,1142,964,789,"< 28",30,38,61482,52745,63666,77825,11]
[null,"Да","200x80",1500,200,80,83,2,1447,1158,977,800,"< 28",30,38,64606,55245,66947,82116,11.7]
[null,"Да","200x80",1600,200,80,83,3,2067,1654,1396,1142,"< 28",31,39,67730,57744,70226,86406,13]
[null,"Да","200x80",1700,200,80,83,3,2087,1670,1410,1153,"< 28",31,39,70854,60244,73506,90698,13.6]
[null,"Да","200x80",1800,200,80,83,3,2107,1686,1423,1164,"< 28",31,39,73978,62744,76786,94989,14.2]
[null,"Да","200x80",1900,200,80,83,3,2127,1702,1437,1175,"< 28",31,39,77102,65244,80066,99281,14.9]
[null,"Да","200x80",2000,200,80,83,4,2747,2198,1855,1518,"< 28",31,39,80226,67744,83346,103572,16.2]
[null,"Да","200x80",2100,200,80,83,4,2767,2214,1869,1529,"< 28",31,39,83350,70244,86626,107863,16.8]
[null,"Да","200x80",2200,200,80,83,4,2787,2230,1882,1540,"< 28",31,39,86474,72744,89906,112155,17.399999999999999]
[null,"Да","200x80",2300,200,80,83,4,2807,2246,1896,1551,"< 28",31,39,89598,75244,93186,116446,18.100000000000001]
[null,"Да","200x80",2400,200,80,83,5,3427,2742,2314,1894,"< 28",32,40,92722,77744,96466,120738,19.399999999999999]
[null,"Да","200x80",2500,200,80,83,4,2808,2246,1896,1551,"< 28",31,39,95846,80244,99747,125029,19.399999999999999]
[null,"Да","200x80",2600,200,80,83,5,3428,2742,2314,1894,"< 28",32,40,98970,82743,103026,129319,20.7]
[null,"Да","200x80",2700,200,80,83,5,3448,2758,2328,1905,"< 28",32,40,102094,85243,106306,133611,21.3]
[null,"Да","200x80",2800,200,80,83,5,3468,2774,2341,1916,"< 28",32,40,105218,87743,109586,137902,21.9]
[null,"Да","200x80",2900,200,80,83,5,3488,2790,2355,1927,"< 28",32,40,108342,90243,112866,142194,22.6]
[null,"Да","200x80",3000,200,80,83,5,3508,2806,2368,1938,"< 28",32,40,111466,92743,116146,146485,23.2]
[null,"Да","200x80",3100,200,80,83,5,3528,2822,2382,1949,"< 28",32,40,114590,95243,119426,150776,23.8]
[null,"Да","200x80",3200,200,80,83,6,4148,3318,2800,2292,"< 28",32,40,117714,97743,122706,155068,25.1]
[null,"Да","200x80",3300,200,80,83,7,4768,3814,3219,2634,"< 28",33,41,120838,100243,125986,159359,26.4]
[null,"Да","200x80",3400,200,80,83,7,4788,3830,3233,2645,"< 28",33,41,123962,102743,129266,163651,27]
[null,"Да","200x80",3500,200,80,83,7,4808,3846,3246,2656,"< 28",33,41,127086,105243,132547,167942,27.6]
[null,"Да","200x80",3600,200,80,83,7,4828,3862,3260,2667,"< 28",33,41,130210,107742,135826,172232,28.3]
[null,"Да","200x80",3700,200,80,83,7,4848,3878,3273,2678,"< 28",33,41,133334,110242,139106,176524,28.9]
[null,"Да","200x80",3800,200,80,83,7,4868,3894,3287,2689,"< 28",33,41,136458,112742,142386,180815,29.5]
[null,"Да","200x80",3900,200,80,83,7,4888,3910,3300,2700,"< 28",33,41,139582,115242,145666,185107,30.1]
[null,"Да","200x80",4000,200,80,83,8,5508,4406,3719,3043,"< 28",34,42,142706,117742,148946,189398,31.4]
[null,"Да","200x80",4100,200,80,83,8,5528,4422,3732,3054,"< 28",34,42,145830,120242,152226,193689,32]
[null,"Да","200x80",4200,200,80,83,8,5548,4438,3746,3065,"< 28",34,42,148954,122742,155506,197981,32.6]
[null,"Да","200x80",4300,200,80,83,8,5568,4454,3759,3076,"< 28",34,42,152078,125242,158786,202272,33.299999999999997]
[null,"Да","200x80",4400,200,80,83,8,5588,4470,3773,3087,"< 28",34,42,155202,127742,162066,206564,33.9]
[null,"Да","200x110",800,200,110,112,1,842,674,569,465,"< 28",29,37,44385,39392,45633,53723,7.8]
[null,"Да","200x110",900,200,110,112,1,866,693,585,479,"< 28",29,37,47609,41992,49013,58115,8.4]
[null,"Да","200x110",1000,200,110,112,1,890,712,601,492,"< 28",29,37,50833,44592,52393,62506,9]
[null,"Да","200x110",1100,200,110,112,1,914,731,617,505,"< 28",29,37,54057,47192,55773,66897,9.6999999999999993]
[null,"Да","200x110",1200,200,110,112,2,1652,1322,1116,913,"< 28",30,38,57281,49792,59153,71289,11]
[null,"Да","200x110",1300,200,110,112,2,1676,1341,1132,926,"< 28",30,38,60505,52392,62533,75680,11.6]
[null,"Да","200x110",1400,200,110,112,2,1700,1360,1148,939,"< 28",30,38,63729,54992,65913,80072,12.3]
[null,"Да","200x110",1500,200,110,112,2,1724,1379,1164,952,"< 28",30,38,66953,57592,69294,84463,12.9]
[null,"Да","200x110",1600,200,110,112,3,2462,1970,1663,1361,"< 28",31,39,70177,60191,72673,88853,14.3]
[null,"Да","200x110",1700,200,110,112,3,2486,1989,1679,1374,"< 28",31,39,73401,62791,76053,93245,14.9]
[null,"Да","200x110",1800,200,110,112,3,2510,2008,1695,1387,"< 28",31,39,76625,65391,79433,97636,15.6]
[null,"Да","200x110",1900,200,110,112,3,2534,2027,1711,1400,"< 28",31,39,79849,67991,82813,102028,16.2]
[null,"Да","200x110",2000,200,110,112,4,3272,2618,2210,1808,"< 28",31,39,83073,70591,86193,106419,17.600000000000001]
[null,"Да","200x110",2100,200,110,112,4,3296,2637,2226,1821,"< 28",31,39,86297,73191,89573,110810,18.2]
[null,"Да","200x110",2200,200,110,112,4,3320,2656,2242,1834,"< 28",31,39,89521,75791,92953,115202,18.899999999999999]
[null,"Да","200x110",2300,200,110,112,4,3344,2675,2258,1847,"< 28",31,39,92745,78391,96333,119593,19.5]
[null,"Да","200x110",2400,200,110,112,5,4082,3266,2757,2256,"< 28",32,40,95969,80991,99713,123985,20.9]
[null,"Да","200x110",2500,200,110,112,4,3346,2677,2259,1849,"< 28",31,39,99193,83591,103094,128376,20.9]
[null,"Да","200x110",2600,200,110,112,5,4084,3267,2757,2256,"< 28",32,40,102417,86190,106473,132766,22.2]
[null,"Да","200x110",2700,200,110,112,5,4108,3286,2773,2269,"< 28",32,40,105641,88790,109853,137158,22.9]
[null,"Да","200x110",2800,200,110,112,5,4132,3306,2790,2283,"< 28",32,40,108865,91390,113233,141549,23.5]
[null,"Да","200x110",2900,200,110,112,5,4156,3325,2806,2296,"< 28",32,40,112089,93990,116613,145941,24.2]
[null,"Да","200x110",3000,200,110,112,5,4180,3344,2822,2310,"< 28",32,40,115313,96590,119993,150332,24.8]
[null,"Да","200x110",3100,200,110,112,5,4204,3363,2838,2323,"< 28",32,40,118537,99190,123373,154723,25.4]
[null,"Да","200x110",3200,200,110,112,6,4942,3954,3337,2731,"< 28",32,40,121761,101790,126753,159115,26.8]
[null,"Да","200x110",3300,200,110,112,7,5680,4544,3835,3138,"< 28",33,41,124985,104390,130133,163506,28.1]
[null,"Да","200x110",3400,200,110,112,7,5704,4563,3851,3151,"< 28",33,41,128209,106990,133513,167898,28.7]
[null,"Да","200x110",3500,200,110,112,7,5728,4582,3867,3165,"< 28",33,41,131433,109590,136894,172289,29.4]
[null,"Да","200x110",3600,200,110,112,7,5752,4602,3884,3178,"< 28",33,41,134657,112189,140273,176679,30]
[null,"Да","200x110",3700,200,110,112,7,5776,4621,3900,3192,"< 28",33,41,137881,114789,143653,181071,30.7]
[null,"Да","200x110",3800,200,110,112,7,5800,4640,3916,3205,"< 28",33,41,141105,117389,147033,185462,31.3]
[null,"Да","200x110",3900,200,110,112,7,5824,4659,3932,3218,"< 28",33,41,144329,119989,150413,189854,31.9]
[null,"Да","200x110",4000,200,110,112,8,6562,5250,4431,3626,"< 28",34,42,147553,122589,153793,194245,33.299999999999997]
[null,"Да","200x110",4100,200,110,112,8,6586,5269,4447,3639,"< 28",34,42,150777,125189,157173,198636,33.9]
[null,"Да","200x110",4200,200,110,112,8,6610,5288,4463,3652,"< 28",34,42,154001,127789,160553,203028,34.6]
[null,"Да","200x110",4300,200,110,112,8,6634,5307,4479,3665,"< 28",34,42,157225,130389,163933,207419,35.200000000000003]
[null,"Да","200x110",4400,200,110,112,8,6658,5326,4495,3678,"< 28",34,42,160449,132989,167313,211811,35.9]
[null,"Да","200x150",800,200,150,152,1,1107,886,748,612,"< 28",29,37,50568,45575,51816,59906,9.5]
[null,"Да","200x150",900,200,150,152,1,1139,911,769,629,"< 28",29,37,53935,48318,55339,64441,10.3]
[null,"Да","200x150",1000,200,150,152,1,1170,936,790,646,"< 28",29,37,57302,51061,58862,68975,11.1]
[null,"Да","200x150",1100,200,150,152,1,1202,962,812,664,"< 28",29,37,60669,53804,62385,73509,11.9]
[null,"Да","200x150",1200,200,150,152,2,2175,1740,1469,1202,"< 28",30,38,64036,56547,65908,78044,13.4]
[null,"Да","200x150",1300,200,150,152,2,2207,1766,1491,1220,"< 28",30,38,67403,59290,69431,82578,14.2]
[null,"Да","200x150",1400,200,150,152,2,2238,1790,1511,1236,"< 28",30,38,70770,62033,72954,87113,15]
[null,"Да","200x150",1500,200,150,152,2,2270,1816,1533,1254,"< 28",30,38,74137,64776,76478,91647,15.7]
[null,"Да","200x150",1600,200,150,152,3,3243,2594,2189,1792,"< 28",31,39,77504,67518,80000,96180,17.2]
[null,"Да","200x150",1700,200,150,152,3,3275,2620,2211,1810,"< 28",31,39,80871,70261,83523,100715,18]
[null,"Да","200x150",1800,200,150,152,3,3306,2645,2232,1827,"< 28",31,39,84238,73004,87046,105249,18.8]
[null,"Да","200x150",1900,200,150,152,3,3338,2670,2254,1844,"< 28",31,39,87605,75747,90569,109784,19.5]
[null,"Да","200x150",2000,200,150,152,4,4311,3449,2911,2382,"< 28",31,39,90972,78490,94092,114318,21]
[null,"Да","200x150",2100,200,150,152,4,4343,3474,2932,2399,"< 28",31,39,94339,81233,97615,118852,21.8]
[null,"Да","200x150",2200,200,150,152,4,4374,3499,2953,2417,"< 28",31,39,97706,83976,101138,123387,22.6]
[null,"Да","200x150",2300,200,150,152,4,4406,3525,2975,2435,"< 28",31,39,101073,86719,104661,127921,23.3]
[null,"Да","200x150",2400,200,150,152,5,5379,4303,3632,2972,"< 28",32,40,104440,89462,108184,132456,24.8]
[null,"Да","200x150",2500,200,150,152,4,4407,3526,2976,2435,"< 28",31,39,107807,92205,111708,136990,24.8]
[null,"Да","200x150",2600,200,150,152,5,5381,4305,3634,2973,"< 28",32,40,111174,94947,115230,141523,26.3]
[null,"Да","200x150",2700,200,150,152,5,5412,4330,3655,2991,"< 28",32,40,114541,97690,118753,146058,27.1]
[null,"Да","200x150",2800,200,150,152,5,5444,4355,3676,3008,"< 28",32,40,117908,100433,122276,150592,27.8]
[null,"Да","200x150",2900,200,150,152,5,5475,4380,3697,3025,"< 28",32,40,121275,103176,125799,155127,28.6]
[null,"Да","200x150",3000,200,150,152,5,5507,4406,3719,3043,"< 28",32,40,124642,105919,129322,159661,29.4]
[null,"Да","200x150",3100,200,150,152,5,5538,4430,3739,3060,"< 28",32,40,128009,108662,132845,164195,30.2]
[null,"Да","200x150",3200,200,150,152,6,6512,5210,4397,3598,"< 28",32,40,131376,111405,136368,168730,31.7]
[null,"Да","200x150",3300,200,150,152,7,7485,5988,5054,4136,"< 28",33,41,134743,114148,139891,173264,33.200000000000003]
[null,"Да","200x150",3400,200,150,152,7,7517,6014,5076,4154,"< 28",33,41,138110,116891,143414,177799,34]
[null,"Да","200x150",3500,200,150,152,7,7548,6038,5096,4170,"< 28",33,41,141477,119634,146938,182333,34.799999999999997]
[null,"Да","200x150",3600,200,150,152,7,7580,6064,5118,4188,"< 28",33,41,144844,122376,150460,186866,35.5]
[null,"Да","200x150",3700,200,150,152,7,7611,6089,5139,4205,"< 28",33,41,148211,125119,153983,191401,36.299999999999997]
[null,"Да","200x150",3800,200,150,152,7,7643,6114,5160,4223,"< 28",33,41,151578,127862,157506,195935,37.1]
[null,"Да","200x150",3900,200,150,152,7,7674,6139,5182,4240,"< 28",33,41,154945,130605,161029,200470,37.9]
[null,"Да","200x150",4000,200,150,152,8,8648,6918,5839,4778,"< 28",34,42,158312,133348,164552,205004,39.4]
[null,"Да","200x150",4100,200,150,152,8,8679,6943,5860,4795,"< 28",34,42,161679,136091,168075,209538,40.200000000000003]
[null,"Да","200x150",4200,200,150,152,8,8711,6969,5882,4813,"< 28",34,42,165046,138834,171598,214073,41]
[null,"Да","200x150",4300,200,150,152,8,8742,6994,5903,4830,"< 28",34,42,168413,141577,175121,218607,41.7]
[null,"Да","200x150",4400,200,150,152,8,8774,7019,5924,4848,"< 28",34,42,171780,144320,178644,223142,42.5]
[null,"Да","250x80",800,250,80,83,1,966,773,652,627,"< 28",29,37,47573,42085,48944,59935,7.9]
[null,"Да","250x80",900,250,80,83,1,991,793,669,644,"< 28",29,37,50824,44650,52367,64732,8.6999999999999993]
[null,"Да","250x80",1000,250,80,83,1,1016,813,686,660,"< 28",29,37,54075,47215,55789,69528,9.4]
[null,"Да","250x80",1100,250,80,83,1,1041,833,703,677,"< 28",29,37,57326,49780,59211,74324,10.199999999999999]
[null,"Да","250x80",1200,250,80,83,2,2225,1780,1502,1229,"< 28",30,38,60577,52345,62634,79121,11.7]
[null,"Да","250x80",1300,250,80,83,2,2255,1804,1523,1246,"< 28",30,38,63828,54910,66056,83917,12.4]
[null,"Да","250x80",1400,250,80,83,2,2285,1828,1543,1263,"< 28",30,38,67079,57475,69479,88713,13.2]
[null,"Да","250x80",1500,250,80,83,2,2315,1852,1563,1279,"< 28",30,38,70330,60040,72901,93510,13.9]
[null,"Да","250x80",1600,250,80,83,3,3315,2652,2238,1832,"< 28",31,39,73581,62605,76323,98306,15.4]
[null,"Да","250x80",1700,250,80,83,3,3345,2676,2259,1848,"< 28",31,39,76832,65170,79746,103102,16.100000000000001]
[null,"Да","250x80",1800,250,80,83,3,3375,2700,2279,1865,"< 28",31,39,80083,67735,83168,107898,16.899999999999999]
[null,"Да","250x80",1900,250,80,83,3,3405,2724,2299,1881,"< 28",31,39,83334,70300,86591,112695,17.600000000000001]
[null,"Да","250x80",2000,250,80,83,4,4405,3524,2974,2434,"< 28",31,39,86585,72865,90013,117491,19.100000000000001]
[null,"Да","250x80",2100,250,80,83,4,4435,3548,2995,2450,"< 28",31,39,89836,75430,93435,122287,19.8]
[null,"Да","250x80",2200,250,80,83,4,4465,3572,3015,2467,"< 28",31,39,93087,77995,96858,127084,20.6]
[null,"Да","250x80",2300,250,80,83,4,4495,3596,3035,2484,"< 28",31,39,96338,80560,100280,131880,21.3]
[null,"Да","250x80",2400,250,80,83,5,5495,4396,3710,3036,"< 28",32,40,99589,83125,103703,136676,22.8]
[null,"Да","250x80",2500,250,80,83,4,4498,3598,3037,2485,"< 28",31,39,102840,85690,107125,141473,22.8]
[null,"Да","250x80",2600,250,80,83,5,5498,4398,3712,3037,"< 28",32,40,106091,88255,110547,146269,24.2]
[null,"Да","250x80",2700,250,80,83,5,5528,4422,3732,3054,"< 28",32,40,109342,90820,113970,151065,25]
[null,"Да","250x80",2800,250,80,83,5,5558,4446,3753,3071,"< 28",32,40,112593,93385,117392,155861,25.7]
[null,"Да","250x80",2900,250,80,83,5,5588,4470,3773,3087,"< 28",32,40,115844,95950,120815,160658,26.5]
[null,"Да","250x80",3000,250,80,83,5,5618,4494,3793,3104,"< 28",32,40,119095,98515,124237,165454,27.2]
[null,"Да","250x80",3100,250,80,83,5,5648,4518,3813,3120,"< 28",32,40,122346,101080,127659,170250,27.9]
[null,"Да","250x80",3200,250,80,83,6,6648,5318,4489,3673,"< 28",32,40,125597,103645,131082,175047,29.4]
[null,"Да","250x80",3300,250,80,83,7,7648,6118,5164,4225,"< 28",33,41,128848,106210,134504,179843,30.8]
[null,"Да","250x80",3400,250,80,83,7,7678,6142,5184,4242,"< 28",33,41,132099,108775,137927,184639,31.5]
[null,"Да","250x80",3500,250,80,83,7,7708,6166,5204,4259,"< 28",33,41,135350,111340,141349,189436,32.299999999999997]
[null,"Да","250x80",3600,250,80,83,7,7738,6190,5225,4275,"< 28",33,41,138601,113905,144771,194232,33]
[null,"Да","250x80",3700,250,80,83,7,7768,6214,5245,4292,"< 28",33,41,141852,116470,148194,199028,33.799999999999997]
[null,"Да","250x80",3800,250,80,83,7,7798,6238,5265,4308,"< 28",33,41,145103,119035,151616,203824,34.5]
[null,"Да","250x80",3900,250,80,83,7,7828,6262,5285,4325,"< 28",33,41,148354,121600,155039,208621,35.200000000000003]
[null,"Да","250x80",4000,250,80,83,8,8828,7062,5961,4877,"< 28",34,42,151605,124165,158461,213417,36.700000000000003]
[null,"Да","250x80",4100,250,80,83,8,8858,7086,5981,4894,"< 28",34,42,154856,126730,161883,218213,37.4]
[null,"Да","250x80",4200,250,80,83,8,8888,7110,6001,4911,"< 28",34,42,158107,129295,165306,223010,38.200000000000003]
[null,"Да","250x80",4300,250,80,83,8,8918,7134,6021,4927,"< 28",34,42,161358,131860,168728,227806,38.9]
[null,"Да","250x80",4400,250,80,83,8,8948,7158,6042,4944,"< 28",34,42,164609,134425,172151,232602,39.700000000000003]
[null,"Да","250x110",800,250,110,112,1,1348,1078,910,745,"< 28",29,37,48134,42646,49505,60496,9.1999999999999993]
[null,"Да","250x110",900,250,110,112,1,1383,1106,933,764,"< 28",29,37,51444,45270,52987,65352,10]
[null,"Да","250x110",1000,250,110,112,1,1418,1134,957,783,"< 28",29,37,54754,47894,56468,70207,10.8]
[null,"Да","250x110",1100,250,110,112,1,1453,1162,981,803,"< 28",29,37,58064,50518,59949,75062,11.5]
[null,"Да","250x110",1200,250,110,112,2,2643,2114,1784,1460,"< 28",30,38,61374,53142,63431,79918,13]
[null,"Да","250x110",1300,250,110,112,2,2678,2142,1808,1479,"< 28",30,38,64684,55766,66912,84773,13.8]
[null,"Да","250x110",1400,250,110,112,2,2713,2170,1832,1499,"< 28",30,38,67994,58390,70394,89628,14.5]
[null,"Да","250x110",1500,250,110,112,2,2748,2198,1855,1518,"< 28",30,38,71304,61014,73875,94484,15.3]
[null,"Да","250x110",1600,250,110,112,3,3938,3150,2659,2176,"< 28",31,39,74614,63638,77356,99339,16.7]
[null,"Да","250x110",1700,250,110,112,3,3973,3178,2682,2195,"< 28",31,39,77924,66262,80838,104194,17.5]
[null,"Да","250x110",1800,250,110,112,3,4008,3206,2706,2214,"< 28",31,39,81234,68886,84319,109049,18.2]
[null,"Да","250x110",1900,250,110,112,3,4043,3234,2730,2234,"< 28",31,39,84544,71510,87801,113905,19]
[null,"Да","250x110",2000,250,110,112,4,5233,4186,3533,2891,"< 28",31,39,87854,74134,91282,118760,20.399999999999999]
[null,"Да","250x110",2100,250,110,112,4,5268,4214,3557,2910,"< 28",31,39,91164,76758,94763,123615,21.2]
[null,"Да","250x110",2200,250,110,112,4,5303,4242,3580,2930,"< 28",31,39,94474,79382,98245,128471,21.9]
[null,"Да","250x110",2300,250,110,112,4,5338,4270,3604,2949,"< 28",31,39,97784,82006,101726,133326,22.7]
[null,"Да","250x110",2400,250,110,112,5,6528,5222,4408,3607,"< 28",32,40,101094,84630,105208,138181,24.1]
[null,"Да","250x110",2500,250,110,112,4,5341,4273,3607,2951,"< 28",31,39,104404,87254,108689,143037,24.1]
[null,"Да","250x110",2600,250,110,112,5,6531,5225,4410,3609,"< 28",32,40,107714,89878,112170,147892,25.6]
[null,"Да","250x110",2700,250,110,112,5,6566,5253,4434,3628,"< 28",32,40,111024,92502,115652,152747,26.3]
[null,"Да","250x110",2800,250,110,112,5,6601,5281,4457,3647,"< 28",32,40,114334,95126,119133,157602,27.1]
[null,"Да","250x110",2900,250,110,112,5,6636,5309,4481,3667,"< 28",32,40,117644,97750,122615,162458,27.8]
[null,"Да","250x110",3000,250,110,112,5,6671,5337,4505,3686,"< 28",32,40,120954,100374,126096,167313,28.6]
[null,"Да","250x110",3100,250,110,112,5,6706,5365,4528,3705,"< 28",32,40,124264,102998,129577,172168,29.4]
[null,"Да","250x110",3200,250,110,112,6,7896,6317,5332,4363,"< 28",32,40,127574,105622,133059,177024,30.8]
[null,"Да","250x110",3300,250,110,112,7,9086,7269,6135,5020,"< 28",33,41,130884,108246,136540,181879,32.299999999999997]
[null,"Да","250x110",3400,250,110,112,7,9121,7297,6159,5040,"< 28",33,41,134194,110870,140022,186734,33.1]
[null,"Да","250x110",3500,250,110,112,7,9156,7325,6183,5059,"< 28",33,41,137504,113494,143503,191590,33.799999999999997]
[null,"Да","250x110",3600,250,110,112,7,9191,7353,6206,5078,"< 28",33,41,140814,116118,146984,196445,34.6]
[null,"Да","250x110",3700,250,110,112,7,9226,7381,6230,5098,"< 28",33,41,144124,118742,150466,201300,35.299999999999997]
[null,"Да","250x110",3800,250,110,112,7,9261,7409,6253,5117,"< 28",33,41,147434,121366,153947,206155,36.1]
[null,"Да","250x110",3900,250,110,112,7,9296,7437,6277,5136,"< 28",33,41,150744,123990,157429,211011,36.9]
[null,"Да","250x110",4000,250,110,112,8,10486,8389,7081,5794,"< 28",34,42,154054,126614,160910,215866,38.299999999999997]
[null,"Да","250x110",4100,250,110,112,8,10521,8417,7104,5813,"< 28",34,42,157364,129238,164391,220721,39.1]
[null,"Да","250x110",4200,250,110,112,8,10556,8445,7128,5833,"< 28",34,42,160674,131862,167873,225577,39.799999999999997]
[null,"Да","250x110",4300,250,110,112,8,10591,8473,7151,5852,"< 28",34,42,163984,134486,171354,230432,40.6]
[null,"Да","250x110",4400,250,110,112,8,10626,8501,7175,5871,"< 28",34,42,167294,137110,174836,235287,41.3]
[null,"Да","250x150",800,250,150,152,1,1757,1406,1187,971,"< 28",29,37,52332,46844,53703,64694,10.8]
[null,"Да","250x150",900,250,150,152,1,1804,1443,1218,997,"< 28",29,37,55881,49707,57424,69789,11.7]
[null,"Да","250x150",1000,250,150,152,1,1851,1481,1250,1023,"< 28",29,37,59430,52570,61144,74883,12.6]
[null,"Да","250x150",1100,250,150,152,1,1898,1518,1281,1048,"< 28",29,37,62979,55433,64864,79977,13.5]
[null,"Да","250x150",1200,250,150,152,2,3455,2764,2333,1909,"< 28",30,38,66528,58296,68585,85072,15.2]
[null,"Да","250x150",1300,250,150,152,2,3502,2802,2365,1935,"< 28",30,38,70077,61159,72305,90166,16.100000000000001]
[null,"Да","250x150",1400,250,150,152,2,3549,2839,2396,1961,"< 28",30,38,73626,64022,76026,95260,17.100000000000001]
[null,"Да","250x150",1500,250,150,152,2,3596,2877,2428,1987,"< 28",30,38,77175,66885,79746,100355,18]
[null,"Да","250x150",1600,250,150,152,3,5153,4122,3479,2847,"< 28",31,39,80724,69748,83466,105449,19.600000000000001]
[null,"Да","250x150",1700,250,150,152,3,5200,4160,3511,2873,"< 28",31,39,84273,72611,87187,110543,20.5]
[null,"Да","250x150",1800,250,150,152,3,5247,4198,3543,2899,"< 28",31,39,87822,75474,90907,115637,21.5]
[null,"Да","250x150",1900,250,150,152,3,5294,4235,3574,2925,"< 28",31,39,91371,78337,94628,120732,22.4]
[null,"Да","250x150",2000,250,150,152,4,6851,5481,4626,3785,"< 28",31,39,94920,81200,98348,125826,24]
[null,"Да","250x150",2100,250,150,152,4,6898,5518,4657,3811,"< 28",31,39,98469,84063,102068,130920,24.9]
[null,"Да","250x150",2200,250,150,152,4,6945,5556,4689,3837,"< 28",31,39,102018,86926,105789,136015,25.9]
[null,"Да","250x150",2300,250,150,152,4,6992,5594,4722,3864,"< 28",31,39,105567,89789,109509,141109,26.8]
[null,"Да","250x150",2400,250,150,152,5,8549,6839,5772,4723,"< 28",32,40,109116,92652,113230,146203,28.4]
[null,"Да","250x150",2500,250,150,152,4,6978,5582,4711,3855,"< 28",31,39,112665,95515,116950,151298,28.4]
[null,"Да","250x150",2600,250,150,152,5,8535,6828,5763,4716,"< 28",32,40,116214,98378,120670,156392,30]
[null,"Да","250x150",2700,250,150,152,5,8582,6866,5795,4742,"< 28",32,40,119763,101241,124391,161486,31]
[null,"Да","250x150",2800,250,150,152,5,8629,6903,5826,4768,"< 28",32,40,123312,104104,128111,166580,31.9]
[null,"Да","250x150",2900,250,150,152,5,8676,6941,5858,4794,"< 28",32,40,126861,106967,131832,171675,32.799999999999997]
[null,"Да","250x150",3000,250,150,152,5,8723,6978,5890,4819,"< 28",32,40,130410,109830,135552,176769,33.700000000000003]
[null,"Да","250x150",3100,250,150,152,5,8770,7016,5922,4846,"< 28",32,40,133959,112693,139272,181863,34.700000000000003]
[null,"Да","250x150",3200,250,150,152,6,10327,8262,6973,5706,"< 28",32,40,137508,115556,142993,186958,36.299999999999997]
[null,"Да","250x150",3300,250,150,152,7,11884,9507,8024,6566,"< 28",33,41,141057,118419,146713,192052,37.9]
[null,"Да","250x150",3400,250,150,152,7,11931,9545,8056,6592,"< 28",33,41,144606,121282,150434,197146,38.799999999999997]
[null,"Да","250x150",3500,250,150,152,7,11978,9582,8088,6618,"< 28",33,41,148155,124145,154154,202241,39.799999999999997]
[null,"Да","250x150",3600,250,150,152,7,12025,9620,8120,6644,"< 28",33,41,151704,127008,157874,207335,40.700000000000003]
[null,"Да","250x150",3700,250,150,152,7,12072,9658,8152,6670,"< 28",33,41,155253,129871,161595,212429,41.6]
[null,"Да","250x150",3800,250,150,152,7,12119,9695,8183,6696,"< 28",33,41,158802,132734,165315,217523,42.5]
[null,"Да","250x150",3900,250,150,152,7,12166,9733,8215,6722,"< 28",33,41,162351,135597,169036,222618,43.5]
[null,"Да","250x150",4000,250,150,152,8,13723,10978,9266,7582,"< 28",34,42,165900,138460,172756,227712,45.1]
[null,"Да","250x150",4100,250,150,152,8,13770,11016,9298,7608,"< 28",34,42,169449,141323,176476,232806,46]
[null,"Да","250x150",4200,250,150,152,8,13817,11054,9330,7634,"< 28",34,42,172998,144186,180197,237901,47]
[null,"Да","250x150",4300,250,150,152,8,13864,11091,9361,7660,"< 28",34,42,176547,147049,183917,242995,47.9]
[null,"Да","250x150",4400,250,150,152,8,13911,11129,9393,7686,"< 28",34,42,180096,149912,187638,248089,48.8]
[null,"Да","300x80",800,300,80,83,1,1381,1105,933,763,"< 28",29,37,58842,52693,60378,73007,9.3000000000000007]
[null,"Да","300x80",900,300,80,83,1,1417,1134,957,783,"< 28",29,37,62516,55599,64244,78452,10.1]
[null,"Да","300x80",1000,300,80,83,1,1453,1162,981,803,"< 28",29,37,66190,58504,68110,83896,11]
[null,"Да","300x80",1100,300,80,83,1,1489,1191,1005,823,"< 28",29,37,69864,61409,71976,89340,11.8]
[null,"Да","300x80",1200,300,80,83,2,2717,2174,1835,1501,"< 28",30,38,73538,64315,75842,94785,13.4]
[null,"Да","300x80",1300,300,80,83,2,2753,2202,1859,1521,"< 28",30,38,77212,67220,79708,100230,14.3]
[null,"Да","300x80",1400,300,80,83,2,2789,2231,1883,1541,"< 28",30,38,80886,70126,83574,105675,15.1]
[null,"Да","300x80",1500,300,80,83,2,2825,2260,1908,1561,"< 28",30,38,84560,73031,87440,111119,16]
[null,"Да","300x80",1600,300,80,83,3,4053,3242,2736,2239,"< 28",31,39,88234,75936,91306,116563,17.600000000000001]
[null,"Да","300x80",1700,300,80,83,3,4089,3271,2761,2259,"< 28",31,39,91908,78842,95172,122008,18.5]
[null,"Да","300x80",1800,300,80,83,3,4125,3300,2785,2279,"< 28",31,39,95582,81747,99038,127453,19.3]
[null,"Да","300x80",1900,300,80,83,3,4161,3329,2810,2299,"< 28",31,39,99256,84653,102904,132898,20.2]
[null,"Да","300x80",2000,300,80,83,4,5389,4311,3639,2977,"< 28",31,39,102930,87558,106770,138342,21.8]
[null,"Да","300x80",2100,300,80,83,4,5425,4340,3663,2997,"< 28",31,39,106604,90463,110636,143786,22.7]
[null,"Да","300x80",2200,300,80,83,4,5461,4369,3688,3017,"< 28",31,39,110278,93369,114502,149231,23.5]
[null,"Да","300x80",2300,300,80,83,4,5497,4398,3712,3037,"< 28",31,39,113952,96274,118368,154676,24.4]
[null,"Да","300x80",2400,300,80,83,5,6725,5380,4541,3716,"< 28",32,40,117626,99180,122234,160121,26]
[null,"Да","300x80",2500,300,80,83,4,5486,4389,3704,3031,"< 28",31,39,121300,102085,126100,165565,26]
[null,"Да","300x80",2600,300,80,83,5,6714,5371,4533,3709,"< 28",32,40,124974,104990,129966,171009,27.6]
[null,"Да","300x80",2700,300,80,83,5,6750,5400,4558,3730,"< 28",32,40,128648,107896,133832,176454,28.4]
[null,"Да","300x80",2800,300,80,83,5,6786,5429,4582,3750,"< 28",32,40,132322,110801,137698,181899,29.3]
[null,"Да","300x80",2900,300,80,83,5,6822,5458,4607,3770,"< 28",32,40,135996,113707,141564,187344,30.2]
[null,"Да","300x80",3000,300,80,83,5,6858,5486,4630,3789,"< 28",32,40,139670,116612,145430,192788,31]
[null,"Да","300x80",3100,300,80,83,5,6894,5515,4655,3809,"< 28",32,40,143344,119517,149296,198232,31.9]
[null,"Да","300x80",3200,300,80,83,6,8122,6498,5485,4488,"< 28",32,40,147018,122423,153162,203677,33.5]
[null,"Да","300x80",3300,300,80,83,7,9350,7480,6313,5166,"< 28",33,41,150692,125328,157028,209122,35]
[null,"Да","300x80",3400,300,80,83,7,9386,7509,6338,5186,"< 28",33,41,154366,128234,160894,214567,35.9]
[null,"Да","300x80",3500,300,80,83,7,9422,7538,6362,5206,"< 28",33,41,158040,131139,164760,220011,36.799999999999997]
[null,"Да","300x80",3600,300,80,83,7,9458,7566,6386,5225,"< 28",33,41,161714,134044,168626,225455,37.6]
[null,"Да","300x80",3700,300,80,83,7,9494,7595,6410,5246,"< 28",33,41,165388,136950,172492,230900,38.5]
[null,"Да","300x80",3800,300,80,83,7,9530,7624,6435,5266,"< 28",33,41,169062,139855,176358,236345,39.299999999999997]
[null,"Да","300x80",3900,300,80,83,7,9566,7653,6459,5286,"< 28",33,41,172736,142761,180224,241790,40.200000000000003]
[null,"Да","300x80",4000,300,80,83,8,10794,8635,7288,5964,"< 28",34,42,176410,145666,184090,247234,41.8]
[null,"Да","300x80",4100,300,80,83,8,10830,8664,7313,5984,"< 28",34,42,180084,148571,187956,252678,42.6]
[null,"Да","300x80",4200,300,80,83,8,10866,8693,7337,6004,"< 28",34,42,183758,151477,191822,258123,43.5]
[null,"Да","300x80",4300,300,80,83,8,10902,8722,7362,6024,"< 28",34,42,187432,154382,195688,263568,44.4]
[null,"Да","300x80",4400,300,80,83,8,10938,8750,7385,6043,"< 28",34,42,191106,157288,199554,269013,45.2]
[null,"Да","300x110",800,300,110,112,1,1673,1338,1129,924,"< 28",29,37,59452,53303,60988,73617,10.7]
[null,"Да","300x110",900,300,110,112,1,1725,1380,1165,953,"< 28",29,37,63176,56259,64904,79112,11.5]
[null,"Да","300x110",1000,300,110,112,1,1777,1422,1200,982,"< 28",29,37,66900,59214,68820,84606,12.4]
[null,"Да","300x110",1100,300,110,112,1,1829,1463,1235,1010,"< 28",29,37,70624,62169,72736,90100,13.3]
[null,"Да","300x110",1200,300,110,112,2,3281,2625,2216,1813,"< 28",30,38,74348,65125,76652,95595,14.9]
[null,"Да","300x110",1300,300,110,112,2,3333,2666,2250,1841,"< 28",30,38,78072,68080,80568,101090,15.8]
[null,"Да","300x110",1400,300,110,112,2,3385,2708,2286,1870,"< 28",30,38,81796,71036,84484,106585,16.7]
[null,"Да","300x110",1500,300,110,112,2,3437,2750,2321,1899,"< 28",30,38,85520,73991,88400,112079,17.600000000000001]
[null,"Да","300x110",1600,300,110,112,3,4889,3911,3301,2701,"< 28",31,39,89244,76946,92316,117573,19.2]
[null,"Да","300x110",1700,300,110,112,3,4941,3953,3336,2730,"< 28",31,39,92968,79902,96232,123068,20.100000000000001]
[null,"Да","300x110",1800,300,110,112,3,4993,3994,3371,2758,"< 28",31,39,96692,82857,100148,128563,21]
[null,"Да","300x110",1900,300,110,112,3,5045,4036,3407,2787,"< 28",31,39,100416,85813,104064,134058,21.9]
[null,"Да","300x110",2000,300,110,112,4,6497,5198,4387,3590,"< 28",31,39,104140,88768,107980,139552,23.5]
[null,"Да","300x110",2100,300,110,112,4,6549,5239,4422,3618,"< 28",31,39,107864,91723,111896,145046,24.4]
[null,"Да","300x110",2200,300,110,112,4,6601,5281,4457,3647,"< 28",31,39,111588,94679,115812,150541,25.3]
[null,"Да","300x110",2300,300,110,112,4,6653,5322,4492,3676,"< 28",31,39,115312,97634,119728,156036,26.2]
[null,"Да","300x110",2400,300,110,112,5,8105,6484,5473,4478,"< 28",32,40,119036,100590,123644,161531,27.8]
[null,"Да","300x110",2500,300,110,112,4,6637,5310,4482,3667,"< 28",31,39,122760,103545,127560,167025,27.8]
[null,"Да","300x110",2600,300,110,112,5,8089,6471,5462,4469,"< 28",32,40,126484,106500,131476,172519,29.4]
[null,"Да","300x110",2700,300,110,112,5,8141,6513,5497,4498,"< 28",32,40,130208,109456,135392,178014,30.3]
[null,"Да","300x110",2800,300,110,112,5,8193,6554,5532,4527,"< 28",32,40,133932,112411,139308,183509,31.2]
[null,"Да","300x110",2900,300,110,112,5,8245,6596,5567,4556,"< 28",32,40,137656,115367,143224,189004,32.1]
[null,"Да","300x110",3000,300,110,112,5,8297,6638,5603,4585,"< 28",32,40,141380,118322,147140,194498,33]
[null,"Да","300x110",3100,300,110,112,5,8349,6679,5637,4613,"< 28",32,40,145104,121277,151056,199992,33.9]
[null,"Да","300x110",3200,300,110,112,6,9801,7841,6618,5415,"< 28",32,40,148828,124233,154972,205487,35.5]
[null,"Да","300x110",3300,300,110,112,7,11253,9002,7598,6217,"< 28",33,41,152552,127188,158888,210982,37.1]
[null,"Да","300x110",3400,300,110,112,7,11305,9044,7633,6246,"< 28",33,41,156276,130144,162804,216477,38]
[null,"Да","300x110",3500,300,110,112,7,11357,9086,7669,6275,"< 28",33,41,160000,133099,166720,221971,38.9]
[null,"Да","300x110",3600,300,110,112,7,11409,9127,7703,6304,"< 28",33,41,163724,136054,170636,227465,39.799999999999997]
[null,"Да","300x110",3700,300,110,112,7,11461,9169,7739,6333,"< 28",33,41,167448,139010,174552,232960,40.700000000000003]
[null,"Да","300x110",3800,300,110,112,7,11513,9210,7774,6361,"< 28",33,41,171172,141965,178468,238455,41.6]
[null,"Да","300x110",3900,300,110,112,7,11565,9252,7809,6390,"< 28",33,41,174896,144921,182384,243950,42.5]
[null,"Да","300x110",4000,300,110,112,8,13017,10414,8790,7192,"< 28",34,42,178620,147876,186300,249444,44.1]
[null,"Да","300x110",4100,300,110,112,8,13069,10455,8824,7221,"< 28",34,42,182344,150831,190216,254938,45]
[null,"Да","300x110",4200,300,110,112,8,13121,10497,8860,7250,"< 28",34,42,186068,153787,194132,260433,45.9]
[null,"Да","300x110",4300,300,110,112,8,13173,10538,8894,7278,"< 28",34,42,189792,156742,198048,265928,46.8]
[null,"Да","300x110",4400,300,110,112,8,13225,10580,8930,7307,"< 28",34,42,193516,159698,201964,271423,47.7]
[null,"Да","300x150",800,300,150,152,1,2133,1706,1440,1178,"< 28",29,37,69709,63560,71245,83874,12.6]
[null,"Да","300x150",900,300,150,152,1,2198,1758,1484,1214,"< 28",29,37,73779,66862,75507,89715,13.8]
[null,"Да","300x150",1000,300,150,152,1,2263,1810,1528,1250,"< 28",29,37,77849,70163,79769,95555,15]
[null,"Да","300x150",1100,300,150,152,1,2328,1862,1572,1286,"< 28",29,37,81919,73464,84031,101395,16.2]
[null,"Да","300x150",1200,300,150,152,2,4185,3348,2826,2312,"< 28",30,38,85989,76766,88293,107236,18.100000000000001]
[null,"Да","300x150",1300,300,150,152,2,4250,3400,2870,2348,"< 28",30,38,90059,80067,92555,113077,19.3]
[null,"Да","300x150",1400,300,150,152,2,4315,3452,2914,2384,"< 28",30,38,94129,83369,96817,118918,20.5]
[null,"Да","300x150",1500,300,150,152,2,4380,3504,2957,2420,"< 28",30,38,98199,86670,101079,124758,21.7]
[null,"Да","300x150",1600,300,150,152,3,6237,4990,4212,3446,"< 28",31,39,102269,89971,105341,130598,23.6]
[null,"Да","300x150",1700,300,150,152,3,6302,5042,4256,3482,"< 28",31,39,106339,93273,109603,136439,24.8]
[null,"Да","300x150",1800,300,150,152,3,6367,5094,4299,3518,"< 28",31,39,110409,96574,113865,142280,26]
[null,"Да","300x150",1900,300,150,152,3,6432,5146,4343,3554,"< 28",31,39,114479,99876,118127,148121,27.2]
[null,"Да","300x150",2000,300,150,152,4,8289,6631,5597,4580,"< 28",31,39,118549,103177,122389,153961,29.1]
[null,"Да","300x150",2100,300,150,152,4,8354,6683,5641,4616,"< 28",31,39,122619,106478,126651,159801,30.3]
[null,"Да","300x150",2200,300,150,152,4,8419,6735,5685,4652,"< 28",31,39,126689,109780,130913,165642,31.5]
[null,"Да","300x150",2300,300,150,152,4,8484,6787,5728,4687,"< 28",31,39,130759,113081,135175,171483,32.700000000000003]
[null,"Да","300x150",2400,300,150,152,5,10341,8273,6983,5714,"< 28",32,40,134829,116383,139437,177324,34.6]
[null,"Да","300x150",2500,300,150,152,4,8465,6772,5716,4677,"< 28",31,39,138899,119684,143699,183164,34.6]
[null,"Да","300x150",2600,300,150,152,5,10322,8258,6970,5703,"< 28",32,40,142969,122985,147961,189004,36.5]
[null,"Да","300x150",2700,300,150,152,5,10387,8310,7014,5739,"< 28",32,40,147039,126287,152223,194845,37.700000000000003]
[null,"Да","300x150",2800,300,150,152,5,10452,8362,7058,5775,"< 28",32,40,151109,129588,156485,200686,38.9]
[null,"Да","300x150",2900,300,150,152,5,10517,8414,7102,5811,"< 28",32,40,155179,132890,160747,206527,40.1]
[null,"Да","300x150",3000,300,150,152,5,10582,8466,7146,5847,"< 28",32,40,159249,136191,165009,212367,41.3]
[null,"Да","300x150",3100,300,150,152,5,10647,8518,7189,5883,"< 28",32,40,163319,139492,169271,218207,42.5]
[null,"Да","300x150",3200,300,150,152,6,12504,10003,8443,6909,"< 28",32,40,167389,142794,173533,224048,44.3]
[null,"Да","300x150",3300,300,150,152,7,14361,11489,9697,7935,"< 28",33,41,171459,146095,177795,229889,46.2]
[null,"Да","300x150",3400,300,150,152,7,14426,11541,9741,7971,"< 28",33,41,175529,149397,182057,235730,47.4]
[null,"Да","300x150",3500,300,150,152,7,14491,11593,9785,8007,"< 28",33,41,179599,152698,186319,241570,48.6]
[null,"Да","300x150",3600,300,150,152,7,14556,11645,9829,8043,"< 28",33,41,183669,155999,190581,247410,49.8]
[null,"Да","300x150",3700,300,150,152,7,14621,11697,9873,8079,"< 28",33,41,187739,159301,194843,253251,51]
[null,"Да","300x150",3800,300,150,152,7,14686,11749,9917,8114,"< 28",33,41,191809,162602,199105,259092,52.2]
[null,"Да","300x150",3900,300,150,152,7,14751,11801,9960,8150,"< 28",33,41,195879,165904,203367,264933,53.3]
[null,"Да","300x150",4000,300,150,152,8,16608,13286,11214,9176,"< 28",34,42,199949,169205,207629,270773,55.2]
[null,"Да","300x150",4100,300,150,152,8,16673,13338,11258,9212,"< 28",34,42,204019,172506,211891,276613,56.4]
[null,"Да","300x150",4200,300,150,152,8,16738,13390,11302,9248,"< 28",34,42,208089,175808,216153,282454,57.6]
[null,"Да","300x150",4300,300,150,152,8,16803,13442,11345,9284,"< 28",34,42,212159,179109,220415,288295,58.8]
[null,"Да","300x150",4400,300,150,152,8,16868,13494,11389,9320,"< 28",34,42,216229,182411,224677,294136,60]
[null,"Да","380x80",800,380,80,83,1,1626,1301,1098,899,"< 28",29,37,67681,60465,69484,85359,11.5]
[null,"Да","380x80",900,380,80,83,1,1668,1334,1126,921,"< 28",29,37,71918,63800,73947,91806,12.5]
[null,"Да","380x80",1000,380,80,83,1,1710,1368,1155,945,"< 28",29,37,76155,67135,78409,98253,13.5]
[null,"Да","380x80",1100,380,80,83,1,1752,1402,1183,968,"< 28",29,37,80392,70470,82871,104700,14.6]
[null,"Да","380x80",1200,380,80,83,2,3199,2559,2160,1767,"< 28",30,38,84629,73805,87334,111147,16.3]
[null,"Да","380x80",1300,380,80,83,2,3241,2593,2189,1791,"< 28",30,38,88866,77140,91796,117593,17.3]
[null,"Да","380x80",1400,380,80,83,2,3283,2626,2216,1814,"< 28",30,38,93103,80475,96259,124040,18.399999999999999]
[null,"Да","380x80",1500,380,80,83,2,3325,2660,2245,1837,"< 28",30,38,97340,83810,100721,130487,19.399999999999999]
[null,"Да","380x80",1600,380,80,83,3,4772,3818,3223,2637,"< 28",31,39,101577,87145,105183,136934,21.1]
[null,"Да","380x80",1700,380,80,83,3,4814,3851,3250,2660,"< 28",31,39,105814,90480,109646,143381,22.1]
[null,"Да","380x80",1800,380,80,83,3,4856,3885,3279,2683,"< 28",31,39,110051,93815,114108,149827,23.2]
[null,"Да","380x80",1900,380,80,83,3,4898,3918,3307,2706,"< 28",31,39,114288,97150,118571,156274,24.2]
[null,"Да","380x80",2000,380,80,83,4,6345,5076,4284,3506,"< 28",31,39,118525,100485,123033,162721,25.9]
[null,"Да","380x80",2100,380,80,83,4,6387,5110,4313,3529,"< 28",31,39,122762,103820,127495,169168,26.9]
[null,"Да","380x80",2200,380,80,83,4,6429,5143,4341,3552,"< 28",31,39,126999,107155,131958,175615,28]
[null,"Да","380x80",2300,380,80,83,4,6471,5177,4370,3576,"< 28",31,39,131236,110490,136420,182061,29]
[null,"Да","380x80",2400,380,80,83,5,7918,6334,5346,4375,"< 28",32,40,135473,113825,140883,188508,30.7]
[null,"Да","380x80",2500,380,80,83,4,6458,5166,4360,3568,"< 28",31,39,139710,117160,145345,194955,30.7]
[null,"Да","380x80",2600,380,80,83,5,7905,6324,5338,4368,"< 28",32,40,143947,120495,149807,201402,32.4]
[null,"Да","380x80",2700,380,80,83,5,7947,6358,5366,4391,"< 28",32,40,148184,123830,154270,207849,33.5]
[null,"Да","380x80",2800,380,80,83,5,7989,6391,5394,4414,"< 28",32,40,152421,127165,158732,214295,34.5]
[null,"Да","380x80",2900,380,80,83,5,8031,6425,5423,4437,"< 28",32,40,156658,130500,163195,220742,35.5]
[null,"Да","380x80",3000,380,80,83,5,8073,6458,5451,4460,"< 28",32,40,160895,133835,167657,227189,36.6]
[null,"Да","380x80",3100,380,80,83,5,8115,6492,5479,4484,"< 28",32,40,165132,137170,172119,233636,37.6]
[null,"Да","380x80",3200,380,80,83,6,9562,7650,6457,5283,"< 28",32,40,169369,140505,176582,240083,39.299999999999997]
[null,"Да","380x80",3300,380,80,83,7,11009,8807,7433,6083,"< 28",33,41,173606,143840,181044,246529,41]
[null,"Да","380x80",3400,380,80,83,7,11051,8841,7462,6106,"< 28",33,41,177843,147175,185507,252976,42]
[null,"Да","380x80",3500,380,80,83,7,11093,8874,7490,6129,"< 28",33,41,182080,150510,189969,259423,43.1]
[null,"Да","380x80",3600,380,80,83,7,11135,8908,7519,6152,"< 28",33,41,186317,153845,194431,265870,44.1]
[null,"Да","380x80",3700,380,80,83,7,11177,8942,7547,6176,"< 28",33,41,190554,157180,198894,272317,45.1]
[null,"Да","380x80",3800,380,80,83,7,11219,8975,7575,6199,"< 28",33,41,194791,160515,203356,278763,46.2]
[null,"Да","380x80",3900,380,80,83,7,11261,9009,7604,6222,"< 28",33,41,199028,163850,207819,285210,47.2]
[null,"Да","380x80",4000,380,80,83,8,12708,10166,8580,7021,"< 28",34,42,203265,167185,212281,291657,48.9]
[null,"Да","380x80",4100,380,80,83,8,12750,10200,8609,7045,"< 28",34,42,207502,170520,216743,298104,49.9]
[null,"Да","380x80",4200,380,80,83,8,12792,10234,8638,7068,"< 28",34,42,211739,173855,221206,304551,51]
[null,"Да","380x80",4300,380,80,83,8,12834,10267,8666,7091,"< 28",34,42,215976,177190,225668,310997,52]
[null,"Да","380x80",4400,380,80,83,8,12876,10301,8694,7114,"< 28",34,42,220213,180525,230131,317444,53]
[null,"Да","380x110",800,380,110,112,1,1971,1577,1331,1089,"< 28",29,37,68198,60982,70001,85876,12.9]
[null,"Да","380x110",900,380,110,112,1,2035,1628,1374,1124,"< 28",29,37,72516,64398,74545,92404,13.9]
[null,"Да","380x110",1000,380,110,112,1,2099,1679,1417,1160,"< 28",29,37,76834,67814,79088,98932,15]
[null,"Да","380x110",1100,380,110,112,1,2163,1730,1460,1195,"< 28",29,37,81152,71230,83631,105460,16.100000000000001]
[null,"Да","380x110",1200,380,110,112,2,3862,3090,2608,2134,"< 28",30,38,85470,74646,88175,111988,17.8]
[null,"Да","380x110",1300,380,110,112,2,3926,3141,2651,2169,"< 28",30,38,89788,78062,92718,118515,18.899999999999999]
[null,"Да","380x110",1400,380,110,112,2,3990,3192,2694,2205,"< 28",30,38,94106,81478,97262,125043,19.899999999999999]
[null,"Да","380x110",1500,380,110,112,2,4054,3243,2737,2240,"< 28",30,38,98424,84894,101805,131571,21]
[null,"Да","380x110",1600,380,110,112,3,5753,4602,3884,3178,"< 28",31,39,102742,88310,106348,138099,22.8]
[null,"Да","380x110",1700,380,110,112,3,5817,4654,3928,3214,"< 28",31,39,107060,91726,110892,144627,23.9]
[null,"Да","380x110",1800,380,110,112,3,5881,4705,3971,3250,"< 28",31,39,111378,95142,115435,151154,24.9]
[null,"Да","380x110",1900,380,110,112,3,5945,4756,4014,3285,"< 28",31,39,115696,98558,119979,157682,26]
[null,"Да","380x110",2000,380,110,112,4,7644,6115,5161,4223,"< 28",31,39,120014,101974,124522,164210,27.8]
[null,"Да","380x110",2100,380,110,112,4,7708,6166,5204,4259,"< 28",31,39,124332,105390,129065,170738,28.9]
[null,"Да","380x110",2200,380,110,112,4,7772,6218,5248,4294,"< 28",31,39,128650,108806,133609,177266,29.9]
[null,"Да","380x110",2300,380,110,112,4,7836,6269,5291,4330,"< 28",31,39,132968,112222,138152,183793,31]
[null,"Да","380x110",2400,380,110,112,5,9535,7628,6438,5268,"< 28",32,40,137286,115638,142696,190321,32.799999999999997]
[null,"Да","380x110",2500,380,110,112,4,7817,6254,5279,4319,"< 28",31,39,141604,119054,147239,196849,32.799999999999997]
[null,"Да","380x110",2600,380,110,112,5,9516,7613,6426,5258,"< 28",32,40,145922,122470,151782,203377,34.6]
[null,"Да","380x110",2700,380,110,112,5,9580,7664,6469,5293,"< 28",32,40,150240,125886,156326,209905,35.6]
[null,"Да","380x110",2800,380,110,112,5,9644,7715,6512,5328,"< 28",32,40,154558,129302,160869,216432,36.700000000000003]
[null,"Да","380x110",2900,380,110,112,5,9708,7766,6555,5364,"< 28",32,40,158876,132718,165413,222960,37.799999999999997]
[null,"Да","380x110",3000,380,110,112,5,9772,7818,6599,5400,"< 28",32,40,163194,136134,169956,229488,38.799999999999997]
[null,"Да","380x110",3100,380,110,112,5,9836,7869,6642,5435,"< 28",32,40,167512,139550,174499,236016,39.9]
[null,"Да","380x110",3200,380,110,112,6,11535,9228,7789,6373,"< 28",32,40,171830,142966,179043,242544,41.7]
[null,"Да","380x110",3300,380,110,112,7,13234,10587,8936,7312,"< 28",33,41,176148,146382,183586,249071,43.5]
[null,"Да","380x110",3400,380,110,112,7,13298,10638,8979,7347,"< 28",33,41,180466,149798,188130,255599,44.6]
[null,"Да","380x110",3500,380,110,112,7,13362,10690,9023,7383,"< 28",33,41,184784,153214,192673,262127,45.6]
[null,"Да","380x110",3600,380,110,112,7,13426,10741,9066,7418,"< 28",33,41,189102,156630,197216,268655,46.7]
[null,"Да","380x110",3700,380,110,112,7,13490,10792,9109,7454,"< 28",33,41,193420,160046,201760,275183,47.8]
[null,"Да","380x110",3800,380,110,112,7,13554,10843,9152,7489,"< 28",33,41,197738,163462,206303,281710,48.8]
[null,"Да","380x110",3900,380,110,112,7,13618,10894,9195,7524,"< 28",33,41,202056,166878,210847,288238,49.9]
[null,"Да","380x110",4000,380,110,112,8,15317,12254,10343,8463,"< 28",34,42,206374,170294,215390,294766,51.7]
[null,"Да","380x110",4100,380,110,112,8,15381,12305,10386,8498,"< 28",34,42,210692,173710,219933,301294,52.8]
[null,"Да","380x110",4200,380,110,112,8,15445,12356,10429,8534,"< 28",34,42,215010,177126,224477,307822,53.8]
[null,"Да","380x110",4300,380,110,112,8,15509,12407,10472,8569,"< 28",34,42,219328,180542,229020,314349,54.9]
[null,"Да","380x110",4400,380,110,112,8,15573,12458,10515,8604,"< 28",34,42,223646,183958,233564,320877,56]
[null,"Да","380x150",800,380,150,152,1,2430,1944,1641,1343,"< 28",29,37,83214,75998,85017,100892,15.4]
[null,"Да","380x150",900,380,150,152,1,2520,2016,1702,1392,"< 28",29,37,88332,80214,90361,108220,16.7]
[null,"Да","380x150",1000,380,150,152,1,2610,2088,1762,1442,"< 28",29,37,93450,84430,95704,115548,17.899999999999999]
[null,"Да","380x150",1100,380,150,152,1,2700,2160,1823,1492,"< 28",29,37,98568,88646,101047,122876,19.2]
[null,"Да","380x150",1200,380,150,152,2,4747,3798,3206,2623,"< 28",30,38,103686,92862,106391,130204,21.2]
[null,"Да","380x150",1300,380,150,152,2,4837,3870,3266,2673,"< 28",30,38,108804,97078,111734,137531,22.5]
[null,"Да","380x150",1400,380,150,152,2,4927,3942,3327,2723,"< 28",30,38,113922,101294,117078,144859,23.7]
[null,"Да","380x150",1500,380,150,152,2,5017,4014,3388,2772,"< 28",30,38,119040,105510,122421,152187,25]
[null,"Да","380x150",1600,380,150,152,3,7064,5651,4770,3903,"< 28",31,39,124158,109726,127764,159515,27]
[null,"Да","380x150",1700,380,150,152,3,7154,5723,4830,3953,"< 28",31,39,129276,113942,133108,166843,28.3]
[null,"Да","380x150",1800,380,150,152,3,7244,5795,4891,4002,"< 28",31,39,134394,118158,138451,174170,29.5]
[null,"Да","380x150",1900,380,150,152,3,7334,5867,4952,4052,"< 28",31,39,139512,122374,143795,181498,30.8]
[null,"Да","380x150",2000,380,150,152,4,9381,7505,6334,5183,"< 28",31,39,144630,126590,149138,188826,32.799999999999997]
[null,"Да","380x150",2100,380,150,152,4,9471,7577,6395,5233,"< 28",31,39,149748,130806,154481,196154,34.1]
[null,"Да","380x150",2200,380,150,152,4,9561,7649,6456,5283,"< 28",31,39,154866,135022,159825,203482,35.299999999999997]
[null,"Да","380x150",2300,380,150,152,4,9651,7721,6517,5333,"< 28",31,39,159984,139238,165168,210809,36.6]
[null,"Да","380x150",2400,380,150,152,5,11698,9358,7898,6463,"< 28",32,40,165102,143454,170512,218137,38.6]
[null,"Да","380x150",2500,380,150,152,4,9624,7699,6498,5317,"< 28",31,39,170220,147670,175855,225465,38.6]
[null,"Да","380x150",2600,380,150,152,5,11671,9337,7881,6449,"< 28",32,40,175338,151886,181198,232793,40.6]
[null,"Да","380x150",2700,380,150,152,5,11761,9409,7941,6498,"< 28",32,40,180456,156102,186542,240121,41.9]
[null,"Да","380x150",2800,380,150,152,5,11851,9481,8002,6548,"< 28",32,40,185574,160318,191885,247448,43.1]
[null,"Да","380x150",2900,380,150,152,5,11941,9553,8063,6598,"< 28",32,40,190692,164534,197229,254776,44.4]
[null,"Да","380x150",3000,380,150,152,5,12031,9625,8124,6648,"< 28",32,40,195810,168750,202572,262104,45.7]
[null,"Да","380x150",3100,380,150,152,5,12121,9697,8185,6697,"< 28",32,40,200928,172966,207915,269432,47]
[null,"Да","380x150",3200,380,150,152,6,14168,11334,9566,7828,"< 28",32,40,206046,177182,213259,276760,48.9]
[null,"Да","380x150",3300,380,150,152,7,16215,12972,10949,8959,"< 28",33,41,211164,181398,218602,284087,50.9]
[null,"Да","380x150",3400,380,150,152,7,16305,13044,11010,9009,"< 28",33,41,216282,185614,223946,291415,52.2]
[null,"Да","380x150",3500,380,150,152,7,16395,13116,11070,9059,"< 28",33,41,221400,189830,229289,298743,53.4]
[null,"Да","380x150",3600,380,150,152,7,16485,13188,11131,9108,"< 28",33,41,226518,194046,234632,306071,54.7]
[null,"Да","380x150",3700,380,150,152,7,16575,13260,11192,9158,"< 28",33,41,231636,198262,239976,313399,56]
[null,"Да","380x150",3800,380,150,152,7,16665,13332,11253,9208,"< 28",33,41,236754,202478,245319,320726,57.3]
[null,"Да","380x150",3900,380,150,152,7,16755,13404,11313,9257,"< 28",33,41,241872,206694,250663,328054,58.5]
[null,"Да","380x150",4000,380,150,152,8,18802,15042,12696,10389,"< 28",34,42,246990,210910,256006,335382,60.5]
[null,"Да","380x150",4100,380,150,152,8,18892,15114,12757,10439,"< 28",34,42,252108,215126,261349,342710,61.8]
[null,"Да","380x150",4200,380,150,152,8,18982,15186,12817,10488,"< 28",34,42,257226,219342,266693,350038,63]
[null,"Да","380x150",4300,380,150,152,8,19072,15258,12878,10538,"< 28",34,42,262344,223558,272036,357365,64.3]
[null,"Да","380x150",4400,380,150,152,8,19162,15330,12939,10588,"< 28",34,42,267462,227774,277380,364693,65.599999999999994]

{"sheet":"Подбор Compact","index":17,"n_rows":577,"n_cols":15,"rows_kept":577,"cut":false,"hidden":false,"merged":[]}
[null,"К оглавлению",null,null,null,null,null,null,null,null,null,null,"Теплоотдача ниже требуемой"]
[null,null,null,null,null,null,null,null,null,null,null,null,"Теплоотдача близка к требуемой"]
[null,null,null,null,null,null,null,null,null,null,null,null,"Теплоотдача выше требуемой"]
[null,null,"Ширина","Конструктивное исполнение","Высота","Требуемая мощность 95°/85°/20°С","Допустимые отклонения по мощности -/+ в %"]
[null,null,null,null,null,1000,0.05," - выберите и введите значения дла подбора или оставьте пустым, если они не значимы"]
[]
[null,"Размерность","Длина прибора","ТО","Конструктивное исполнение","Ширина","Высота","Габаритная высота","Теплоотдача 95°/85°/20°С","Теплоотдача 90°/70°/20°С","Теплоотдача 75°/65°/20°С ","Цена с алюминиевой решеткой и втулками безцветный","Цена без решётки (не для продажи)","Покрытие порошковой краской в цвет корпуса (белый)","Цена с дерев. Решеткой"]
[null,{"$f":"IFERROR(INDEX('Цены Compact'!B$11:B$580,SMALL(IF(IF($E$5<>\"\",($E$5='Цены Compact'!$G$11:$G$580),'Цены Compact'!$G$11:$G$580<>0)*(IF($D$5<>\"\",$D$5='Цены Compact'!$E$11:$E$580,'Цены Compact'!$E$11:$E$580<>0))*(IF($C$5<>\"\",$C$5='Цены Compact'!$F$11:$F$580,'Цены Compact'!$F$11:$F$580<>0))*(IF($F$5<>\"\",($F$5*(1-$G$5))<='Цены Compact'!$I$11:$I$580,'Цены Compact'!$I$11:$I$580<>0))*(IF($F$5<>0,($F$5*(1+$G$5))>='Цены Compact'!$I$11:$I$580,'Цены Compact'!$I$11:$I$580<>0)),ROW('Цены Compact'!$L$11:$L$580),\"\"),ROW('Цены Compact'!$L$11:$L$580)-ROW('Цены Compact'!$L$10))-ROW('Цены Compact'!$L$10)),\"\")","v":"140x110"},{"$f":"IFERROR(INDEX('Цены Compact'!C$11:C$580,SMALL(IF(IF($E$5<>\"\",($E$5='Цены Compact'!$G$11:$G$580),'Цены Compact'!$G$11:$G$580<>0)*(IF($D$5<>\"\",$D$5='Цены Compact'!$E$11:$E$580,'Цены Compact'!$E$11:$E$580<>0))*(IF($C$5<>\"\",$C$5='Цены Compact'!$F$11:$F$580,'Цены Compact'!$F$11:$F$580<>0))*(IF($F$5<>\"\",($F$5*(1-$G$5))<='Цены Compact'!$I$11:$I$580,'Цены Compact'!$I$11:$I$580<>0))*(IF($F$5<>0,($F$5*(1+$G$5))>='Цены Compact'!$I$11:$I$580,'Цены Compact'!$I$11:$I$580<>0)),ROW('Цены Compact'!$L$11:$L$580),\"\"),ROW('Цены Compact'!$L$11:$L$580)-ROW('Цены Compact'!$L$10))-ROW('Цены Compact'!$L$10)),\"\")","v":1100},{"$f":"IFERROR(INDEX('Цены Compact'!D$11:D$580,SMALL(IF(IF($E$5<>\"\",($E$5='Цены Compact'!$G$11:$G$580),'Цены Compact'!$G$11:$G$580<>0)*(IF($D$5<>\"\",$D$5='Цены Compact'!$E$11:$E$580,'Цены Compact'!$E$11:$E$580<>0))*(IF($C$5<>\"\",$C$5='Цены Compact'!$F$11:$F$580,'Цены Compact'!$F$11:$F$580<>0))*(IF($F$5<>\"\",($F$5*(1-$G$5))<='Цены Compact'!$I$11:$I$580,'Цены Compact'!$I$11:$I$580<>0))*(IF($F$5<>0,($F$5*(1+$G$5))>='Цены Compact'!$I$11:$I$580,'Цены Compact'!$I$11:$I$580<>0)),ROW('Цены Compact'!$L$11:$L$580),\"\"),ROW('Цены Compact'!$L$11:$L$580)-ROW('Цены Compact'!$L$10))-ROW('Цены Compact'!$L$10)),\"\")","v":21},{"$f":"IFERROR(INDEX('Цены Compact'!E$11:E$580,SMALL(IF(IF($E$5<>\"\",($E$5='Цены Compact'!$G$11:$G$580),'Цены Compact'!$G$11:$G$580<>0)*(IF($D$5<>\"\",$D$5='Цены Compact'!$E$11:$E$580,'Цены Compact'!$E$11:$E$580<>0))*(IF($C$5<>\"\",$C$5='Цены Compact'!$F$11:$F$580,'Цены Compact'!$F$11:$F$580<>0))*(IF($F$5<>\"\",($F$5*(1-$G$5))<='Цены Compact'!$I$11:$I$580,'Цены Compact'!$I$11:$I$580<>0))*(IF($F$5<>0,($F$5*(1+$G$5))>='Цены Compact'!$I$11:$I$580,'Цены Compact'!$I$11:$I$580<>0)),ROW('Цены Compact'!$L$11:$L$580),\"\"),ROW('Цены Compact'!$L$11:$L$580)-ROW('Цены Compact'!$L$10))-ROW('Цены Compact'!$L$10)),\"\")","v":"U"},{"$f":"IFERROR(INDEX('Цены Compact'!F$11:F$580,SMALL(IF(IF($E$5<>\"\",($E$5='Цены Compact'!$G$11:$G$580),'Цены Compact'!$G$11:$G$580<>0)*(IF($D$5<>\"\",$D$5='Цены Compact'!$E$11:$E$580,'Цены Compact'!$E$11:$E$580<>0))*(IF($C$5<>\"\",$C$5='Цены Compact'!$F$11:$F$580,'Цены Compact'!$F$11:$F$580<>0))*(IF($F$5<>\"\",($F$5*(1-$G$5))<='Цены Compact'!$I$11:$I$580,'Цены Compact'!$I$11:$I$580<>0))*(IF($F$5<>0,($F$5*(1+$G$5))>='Цены Compact'!$I$11:$I$580,'Цены Compact'!$I$11:$I$580<>0)),ROW('Цены Compact'!$L$11:$L$580),\"\"),ROW('Цены Compact'!$L$11:$L$580)-ROW('Цены Compact'!$L$10))-ROW('Цены Compact'!$L$10)),\"\")","v":140},{"$f":"IFERROR(INDEX('Цены Compact'!G$11:G$580,SMALL(IF(IF($E$5<>\"\",($E$5='Цены Compact'!$G$11:$G$580),'Цены Compact'!$G$11:$G$580<>0)*(IF($D$5<>\"\",$D$5='Цены Compact'!$E$11:$E$580,'Цены Compact'!$E$11:$E$580<>0))*(IF($C$5<>\"\",$C$5='Цены Compact'!$F$11:$F$580,'Цены Compact'!$F$11:$F$580<>0))*(IF($F$5<>\"\",($F$5*(1-$G$5))<='Цены Compact'!$I$11:$I$580,'Цены Compact'!$I$11:$I$580<>0))*(IF($F$5<>0,($F$5*(1+$G$5))>='Цены Compact'!$I$11:$I$580,'Цены Compact'!$I$11:$I$580<>0)),ROW('Цены Compact'!$L$11:$L$580),\"\"),ROW('Цены Compact'!$L$11:$L$580)-ROW('Цены Compact'!$L$10))-ROW('Цены Compact'!$L$10)),\"\")","v":110},{"$f":"IFERROR(INDEX('Цены Compact'!H$11:H$580,SMALL(IF(IF($E$5<>\"\",($E$5='Цены Compact'!$G$11:$G$580),'Цены Compact'!$G$11:$G$580<>0)*(IF($D$5<>\"\",$D$5='Цены Compact'!$E$11:$E$580,'Цены Compact'!$E$11:$E$580<>0))*(IF($C$5<>\"\",$C$5='Цены Compact'!$F$11:$F$580,'Цены Compact'!$F$11:$F$580<>0))*(IF($F$5<>\"\",($F$5*(1-$G$5))<='Цены Compact'!$I$11:$I$580,'Цены Compact'!$I$11:$I$580<>0))*(IF($F$5<>0,($F$5*(1+$G$5))>='Цены Compact'!$I$11:$I$580,'Цены Compact'!$I$11:$I$580<>0)),ROW('Цены Compact'!$L$11:$L$580),\"\"),ROW('Цены Compact'!$L$11:$L$580)-ROW('Цены Compact'!$L$10))-ROW('Цены Compact'!$L$10)),\"\")","v":210},{"$f":"IFERROR(INDEX('Цены Compact'!I$11:I$580,SMALL(IF(IF($E$5<>\"\",($E$5='Цены Compact'!$G$11:$G$580),'Цены Compact'!$G$11:$G$580<>0)*(IF($D$5<>\"\",$D$5='Цены Compact'!$E$11:$E$580,'Цены Compact'!$E$11:$E$580<>0))*(IF($C$5<>\"\",$C$5='Цены Compact'!$F$11:$F$580,'Цены Compact'!$F$11:$F$580<>0))*(IF($F$5<>\"\",($F$5*(1-$G$5))<='Цены Compact'!$I$11:$I$580,'Цены Compact'!$I$11:$I$580<>0))*(IF($F$5<>0,($F$5*(1+$G$5))>='Цены Compact'!$I$11:$I$580,'Цены Compact'!$I$11:$I$580<>0)),ROW('Цены Compact'!$L$11:$L$580),\"\"),ROW('Цены Compact'!$L$11:$L$580)-ROW('Цены Compact'!$L$10))-ROW('Цены Compact'!$L$10)),\"\")","v":1036},{"$f":"IFERROR(INDEX('Цены Compact'!J$11:J$580,SMALL(IF(IF($E$5<>\"\",($E$5='Цены Compact'!$G$11:$G$580),'Цены Compact'!$G$11:$G$580<>0)*(IF($D$5<>\"\",$D$5='Цены Compact'!$E$11:$E$580,'Цены Compact'!$E$11:$E$580<>0))*(IF($C$5<>\"\",$C$5='Цены Compact'!$F$11:$F$580,'Цены Compact'!$F$11:$F$580<>0))*(IF($F$5<>\"\",($F$5*(1-$G$5))<='Цены Compact'!$I$11:$I$580,'Цены Compact'!$I$11:$I$580<>0))*(IF($F$5<>0,($F$5*(1+$G$5))>='Цены Compact'!$I$11:$I$580,'Цены Compact'!$I$11:$I$580<>0)),ROW('Цены Compact'!$L$11:$L$580),\"\"),ROW('Цены Compact'!$L$11:$L$580)-ROW('Цены Compact'!$L$10))-ROW('Цены Compact'!$L$10)),\"\")","v":845},{"$f":"IFERROR(INDEX('Цены Compact'!K$11:K$580,SMALL(IF(IF($E$5<>\"\",($E$5='Цены Compact'!$G$11:$G$580),'Цены Compact'!$G$11:$G$580<>0)*(IF($D$5<>\"\",$D$5='Цены Compact'!$E$11:$E$580,'Цены Compact'!$E$11:$E$580<>0))*(IF($C$5<>\"\",$C$5='Цены Compact'!$F$11:$F$580,'Цены Compact'!$F$11:$F$580<>0))*(IF($F$5<>\"\",($F$5*(1-$G$5))<='Цены Compact'!$I$11:$I$580,'Цены Compact'!$I$11:$I$580<>0))*(IF($F$5<>0,($F$5*(1+$G$5))>='Цены Compact'!$I$11:$I$580,'Цены Compact'!$I$11:$I$580<>0)),ROW('Цены Compact'!$L$11:$L$580),\"\"),ROW('Цены Compact'!$L$11:$L$580)-ROW('Цены Compact'!$L$10))-ROW('Цены Compact'!$L$10)),\"\")","v":664},{"$f":"IFERROR(INDEX('Цены Compact'!L$11:L$580,SMALL(IF(IF($E$5<>\"\",($E$5='Цены Compact'!$G$11:$G$580),'Цены Compact'!$G$11:$G$580<>0)*(IF($D$5<>\"\",$D$5='Цены Compact'!$E$11:$E$580,'Цены Compact'!$E$11:$E$580<>0))*(IF($C$5<>\"\",$C$5='Цены Compact'!$F$11:$F$580,'Цены Compact'!$F$11:$F$580<>0))*(IF($F$5<>\"\",($F$5*(1-$G$5))<='Цены Compact'!$I$11:$I$580,'Цены Compact'!$I$11:$I$580<>0))*(IF($F$5<>0,($F$5*(1+$G$5))>='Цены Compact'!$I$11:$I$580,'Цены Compact'!$I$11:$I$580<>0)),ROW('Цены Compact'!$L$11:$L$580),\"\"),ROW('Цены Compact'!$L$11:$L$580)-ROW('Цены Compact'!$L$10))-ROW('Цены Compact'!$L$10)),\"\")","v":20958},{"$f":"IFERROR(INDEX('Цены Compact'!M$11:M$580,SMALL(IF(IF($E$5<>\"\",($E$5='Цены Compact'!$G$11:$G$580),'Цены Compact'!$G$11:$G$580<>0)*(IF($D$5<>\"\",$D$5='Цены Compact'!$E$11:$E$580,'Цены Compact'!$E$11:$E$580<>0))*(IF($C$5<>\"\",$C$5='Цены Compact'!$F$11:$F$580,'Цены Compact'!$F$11:$F$580<>0))*(IF($F$5<>\"\",($F$5*(1-$G$5))<='Цены Compact'!$I$11:$I$580,'Цены Compact'!$I$11:$I$580<>0))*(IF($F$5<>0,($F$5*(1+$G$5))>='Цены Compact'!$I$11:$I$580,'Цены Compact'!$I$11:$I$580<>0)),ROW('Цены Compact'!$L$11:$L$580),\"\"),ROW('Цены Compact'!$L$11:$L$580)-ROW('Цены Compact'!$L$10))-ROW('Цены Compact'!$L$10)),\"\")","v":15247},{"$f":"IFERROR(INDEX('Цены Compact'!N$11:N$580,SMALL(IF(IF($E$5<>\"\",($E$5='Цены Compact'!$G$11:$G$580),'Цены Compact'!$G$11:$G$580<>0)*(IF($D$5<>\"\",$D$5='Цены Compact'!$E$11:$E$580,'Цены Compact'!$E$11:$E$580<>0))*(IF($C$5<>\"\",$C$5='Цены Compact'!$F$11:$F$580,'Цены Compact'!$F$11:$F$580<>0))*(IF($F$5<>\"\",($F$5*(1-$G$5))<='Цены Compact'!$I$11:$I$580,'Цены Compact'!$I$11:$I$580<>0))*(IF($F$5<>0,($F$5*(1+$G$5))>='Цены Compact'!$I$11:$I$580,'Цены Compact'!$I$11:$I$580<>0)),ROW('Цены Compact'!$L$11:$L$580),\"\"),ROW('Цены Compact'!$L$11:$L$580)-ROW('Цены Compact'!$L$10))-ROW('Цены Compact'!$L$10)),\"\")","v":22100},{"$f":"IFERROR(INDEX('Цены Compact'!O$11:O$580,SMALL(IF(IF($E$5<>\"\",($E$5='Цены Compact'!$G$11:$G$580),'Цены Compact'!$G$11:$G$580<>0)*(IF($D$5<>\"\",$D$5='Цены Compact'!$E$11:$E$580,'Цены Compact'!$E$11:$E$580<>0))*(IF($C$5<>\"\",$C$5='Цены Compact'!$F$11:$F$580,'Цены Compact'!$F$11:$F$580<>0))*(IF($F$5<>\"\",($F$5*(1-$G$5))<='Цены Compact'!$I$11:$I$580,'Цены Compact'!$I$11:$I$580<>0))*(IF($F$5<>0,($F$5*(1+$G$5))>='Цены Compact'!$I$11:$I$580,'Цены Compact'!$I$11:$I$580<>0)),ROW('Цены Compact'!$L$11:$L$580),\"\"),ROW('Цены Compact'!$L$11:$L$580)-ROW('Цены Compact'!$L$10))-ROW('Цены Compact'!$L$10)),\"\")","v":31669}]
[null,"140x300",700,24,"U",140,300,400,1037,842,658,26269,22635,26996,33085]
[null,"190x110",900,31,"U",190,110,210,1035,844,664,22076,16571,23177,32371]
[null,"190x140",800,32,"U",190,140,240,1005,819,642,22219,17325,23197,31370]
[null,"190x200",700,32,"U",190,200,300,960,782,614,21315,17033,22171,29322]
[null,"240x110",700,41,"U",240,110,210,981,800,629,21245,16539,22186,31847]
[null,"240x200",600,42,"U",240,200,300,1005,819,642,21389,17355,22195,30476]
[null,"240x300",500,44,"U",240,300,400,1033,839,656,28953,25591,29624,36525]
[null,"140x110",1100,21,"UT",140,110,210,1014,827,650,23528,17817,24670,34239]
[null,"140x140",1000,22,"UT",140,140,240,1031,840,659,23874,18682,24912,33611]
[null,"140x200",900,22,"UT",140,200,300,1034,842,661,23999,19326,24933,32762]
[null,"140x300",700,24,"UT",140,300,400,1037,842,658,28839,25205,29566,35655]
[null,"190x110",900,31,"UT",190,110,210,1007,822,646,24646,19141,25747,34941]
[null,"190x140",800,32,"UT",190,140,240,980,798,626,24789,19895,25767,33940]
[null,"240x200",600,42,"UT",240,200,300,967,788,618,23959,19925,24765,33046]
[null,"240x300",500,44,"UT",240,300,400,1033,839,656,31523,28161,32194,39095]
[null,"","","","","","","","","","","","","",""]
[null,"","","","","","","","","","","","","",""]
[null,"","","","","","","","","","","","","",""]
[null,"","","","","","","","","","","","","",""]
[null,"","","","","","","","","","","","","",""]
[null,"","","","","","","","","","","","","",""]
[null,"","","","","","","","","","","","","",""]
[null,"","","","","","","","","","","","","",""]
[null,"","","","","","","","","","","","","",""]
[null,"","","","","","","","","","","","","",""]
[null,"","","","","","","","","","","","","",""]
[null,"","","","","","","","","","","","","",""]
[null,"","","","","","","","","","","","","",""]
[null,"","","","","","","","","","","","","",""]
[null,"","","","","","","","","","","","","",""]
[null,"","","","","","","","","","","","","",""]
[null,"","","","","","","","","","","","","",""]
[null,"","","","","","","","","","","","","",""]
[null,"","","","","","","","","","","","","",""]
[null,"","","","","","","","","","","","","",""]
[null,"","","","","","","","","","","","","",""]
[null,"","","","","","","","","","","","","",""]
[null,"","","","","","","","","","","","","",""]
[null,"","","","","","","","","","","","","",""]
[null,"","","","","","","","","","","","","",""]
[null,"","","","","","","","","","","","","",""]
[null,"","","","","","","","","","","","","",""]
[null,"","","","","","","","","","","","","",""]
[null,"","","","","","","","","","","","","",""]
[null,"","","","","","","","","","","","","",""]
[null,"","","","","","","","","","","","","",""]
[null,"","","","","","","","","","","","","",""]
[null,"","","","","","","","","","","","","",""]
[null,"","","","","","","","","","","","","",""]
[null,"","","","","","","","","","","","","",""]
[null,"","","","","","","","","","","","","",""]
[null,"","","","","","","","","","","","","",""]
[null,"","","","","","","","","","","","","",""]
[null,"","","","","","","","","","","","","",""]
[null,"","","","","","","","","","","","","",""]
[null,"","","","","","","","","","","","","",""]
[null,"","","","","","","","","","","","","",""]
[null,"","","","","","","","","","","","","",""]
[null,"","","","","","","","","","","","","",""]
[null,"","","","","","","","","","","","","",""]
[null,"","","","","","","","","","","","","",""]
[null,"","","","","","","","","","","","","",""]
[null,"","","","","","","","","","","","","",""]
[null,"","","","","","","","","","","","","",""]
[null,"","","","","","","","","","","","","",""]
[null,"","","","","","","","","","","","","",""]
[null,"","","","","","","","","","","","","",""]
[null,"","","","","","","","","","","","","",""]
[null,"","","","","","","","","","","","","",""]
[null,"","","","","","","","","","","","","",""]
[null,"","","","","","","","","","","","","",""]
[null,"","","","","","","","","","","","","",""]
[null,"","","","","","","","","","","","","",""]
[null,"","","","","","","","","","","","","",""]
[null,"","","","","","","","","","","","","",""]
[null,"","","","","","","","","","","","","",""]
[null,"","","","","","","","","","","","","",""]
[null,"","","","","","","","","","","","","",""]
[null,"","","","","","","","","","","","","",""]
[null,"","","","","","","","","","","","","",""]
[null,"","","","","","","","","","","","","",""]
[null,"","","","","","","","","","","","","",""]
[null,"","","","","","","","","","","","","",""]
[null,"","","","","","","","","","","","","",""]
[null,"","","","","","","","","","","","","",""]
[null,"","","","","","","","","","","","","",""]
[null,"","","","","","","","","","","","","",""]
[null,"","","","","","","","","","","","","",""]
[null,"","","","","","","","","","","","","",""]
[null,"","","","","","","","","","","","","",""]
[null,"","","","","","","","","","","","","",""]
[null,"","","","","","","","","","","","","",""]
[null,"","","","","","","","","","","","","",""]
[null,"","","","","","","","","","","","","",""]
[null,"","","","","","","","","","","","","",""]
[null,"","","","","","","","","","","","","",""]
[null,"","","","","","","","","","","","","",""]
[null,"","","","","","","","","","","","","",""]
[null,"","","","","","","","","","","","","",""]
[null,"","","","","","","","","","","","","",""]
[null,"","","","","","","","","","","","","",""]
[null,"","","","","","","","","","","","","",""]
[null,"","","","","","","","","","","","","",""]
[null,"","","","","","","","","","","","","",""]
[null,"","","","","","","","","","","","","",""]
[null,"","","","","","","","","","","","","",""]
[null,"","","","","","","","","","","","","",""]
[null,"","","","","","","","","","","","","",""]
[null,"","","","","","","","","","","","","",""]
[null,"","","","","","","","","","","","","",""]
[null,"","","","","","","","","","","","","",""]
[null,"","","","","","","","","","","","","",""]
[null,"","","","","","","","","","","","","",""]
[null,"","","","","","","","","","","","","",""]
[null,"","","","","","","","","","","","","",""]
[null,"","","","","","","","","","","","","",""]
[null,"","","","","","","","","","","","","",""]
[null,"","","","","","","","","","","","","",""]
[null,"","","","","","","","","","","","","",""]
[null,"","","","","","","","","","","","","",""]
[null,"","","","","","","","","","","","","",""]
[null,"","","","","","","","","","","","","",""]
[null,"","","","","","","","","","","","","",""]
[null,"","","","","","","","","","","","","",""]
[null,"","","","","","","","","","","","","",""]
[null,"","","","","","","","","","","","","",""]
[null,"","","","","","","","","","","","","",""]
[null,"","","","","","","","","","","","","",""]
[null,"","","","","","","","","","","","","",""]
[null,"","","","","","","","","","","","","",""]
[null,"","","","","","","","","","","","","",""]
[null,"","","","","","","","","","","","","",""]
[null,"","","","","","","","","","","","","",""]
[null,"","","","","","","","","","","","","",""]
[null,"","","","","","","","","","","","","",""]
[null,"","","","","","","","","","","","","",""]
[null,"","","","","","","","","","","","","",""]
[null,"","","","","","","","","","","","","",""]
[null,"","","","","","","","","","","","","",""]
[null,"","","","","","","","","","","","","",""]
[null,"","","","","","","","","","","","","",""]
[null,"","","","","","","","","","","","","",""]
[null,"","","","","","","","","","","","","",""]
[null,"","","","","","","","","","","","","",""]
[null,"","","","","","","","","","","","","",""]
[null,"","","","","","","","","","","","","",""]
[null,"","","","","","","","","","","","","",""]
[null,"","","","","","","","","","","","","",""]
[null,"","","","","","","","","","","","","",""]
[null,"","","","","","","","","","","","","",""]
[null,"","","","","","","","","","","","","",""]
[null,"","","","","","","","","","","","","",""]
[null,"","","","","","","","","","","","","",""]
[null,"","","","","","","","","","","","","",""]
[null,"","","","","","","","","","","","","",""]
[null,"","","","","","","","","","","","","",""]
[null,"","","","","","","","","","","","","",""]
[null,"","","","","","","","","","","","","",""]
[null,"","","","","","","","","","","","","",""]
[null,"","","","","","","","","","","","","",""]
[null,"","","","","","","","","","","","","",""]
[null,"","","","","","","","","","","","","",""]
[null,"","","","","","","","","","","","","",""]
[null,"","","","","","","","","","","","","",""]
[null,"","","","","","","","","","","","","",""]
[null,"","","","","","","","","","","","","",""]
[null,"","","","","","","","","","","","","",""]
[null,"","","","","","","","","","","","","",""]
[null,"","","","","","","","","","","","","",""]
[null,"","","","","","","","","","","","","",""]
[null,"","","","","","","","","","","","","",""]
[null,"","","","","","","","","","","","","",""]
[null,"","","","","","","","","","","","","",""]
[null,"","","","","","","","","","","","","",""]
[null,"","","","","","","","","","","","","",""]
[null,"","","","","","","","","","","","","",""]
[null,"","","","","","","","","","","","","",""]
[null,"","","","","","","","","","","","","",""]
[null,"","","","","","","","","","","","","",""]
[null,"","","","","","","","","","","","","",""]
[null,"","","","","","","","","","","","","",""]
[null,"","","","","","","","","","","","","",""]
[null,"","","","","","","","","","","","","",""]
[null,"","","","","","","","","","","","","",""]
[null,"","","","","","","","","","","","","",""]
[null,"","","","","","","","","","","","","",""]
[null,"","","","","","","","","","","","","",""]
[null,"","","","","","","","","","","","","",""]
[null,"","","","","","","","","","","","","",""]
[null,"","","","","","","","","","","","","",""]
[null,"","","","","","","","","","","","","",""]
[null,"","","","","","","","","","","","","",""]
[null,"","","","","","","","","","","","","",""]
[null,"","","","","","","","","","","","","",""]
[null,"","","","","","","","","","","","","",""]
[null,"","","","","","","","","","","","","",""]
[null,"","","","","","","","","","","","","",""]
[null,"","","","","","","","","","","","","",""]
[null,"","","","","","","","","","","","","",""]
[null,"","","","","","","","","","","","","",""]
[null,"","","","","","","","","","","","","",""]
[null,"","","","","","","","","","","","","",""]
[null,"","","","","","","","","","","","","",""]
[null,"","","","","","","","","","","","","",""]
[null,"","","","","","","","","","","","","",""]
[null,"","","","","","","","","","","","","",""]
[null,"","","","","","","","","","","","","",""]
[null,"","","","","","","","","","","","","",""]
[null,"","","","","","","","","","","","","",""]
[null,"","","","","","","","","","","","","",""]
[null,"","","","","","","","","","","","","",""]
[null,"","","","","","","","","","","","","",""]
[null,"","","","","","","","","","","","","",""]
[null,"","","","","","","","","","","","","",""]
[null,"","","","","","","","","","","","","",""]
[null,"","","","","","","","","","","","","",""]
[null,"","","","","","","","","","","","","",""]
[null,"","","","","","","","","","","","","",""]
[null,"","","","","","","","","","","","","",""]
[null,"","","","","","","","","","","","","",""]
[null,"","","","","","","","","","","","","",""]
[null,"","","","","","","","","","","","","",""]
[null,"","","","","","","","","","","","","",""]
[null,"","","","","","","","","","","","","",""]
[null,"","","","","","","","","","","","","",""]
[null,"","","","","","","","","","","","","",""]
[null,"","","","","","","","","","","","","",""]
[null,"","","","","","","","","","","","","",""]
[null,"","","","","","","","","","","","","",""]
[null,"","","","","","","","","","","","","",""]
[null,"","","","","","","","","","","","","",""]
[null,"","","","","","","","","","","","","",""]
[null,"","","","","","","","","","","","","",""]
[null,"","","","","","","","","","","","","",""]
[null,"","","","","","","","","","","","","",""]
[null,"","","","","","","","","","","","","",""]
[null,"","","","","","","","","","","","","",""]
[null,"","","","","","","","","","","","","",""]
[null,"","","","","","","","","","","","","",""]
[null,"","","","","","","","","","","","","",""]
[null,"","","","","","","","","","","","","",""]
[null,"","","","","","","","","","","","","",""]
[null,"","","","","","","","","","","","","",""]
[null,"","","","","","","","","","","","","",""]
[null,"","","","","","","","","","","","","",""]
[null,"","","","","","","","","","","","","",""]
[null,"","","","","","","","","","","","","",""]
[null,"","","","","","","","","","","","","",""]
[null,"","","","","","","","","","","","","",""]
[null,"","","","","","","","","","","","","",""]
[null,"","","","","","","","","","","","","",""]
[null,"","","","","","","","","","","","","",""]
[null,"","","","","","","","","","","","","",""]
[null,"","","","","","","","","","","","","",""]
[null,"","","","","","","","","","","","","",""]
[null,"","","","","","","","","","","","","",""]
[null,"","","","","","","","","","","","","",""]
[null,"","","","","","","","","","","","","",""]
[null,"","","","","","","","","","","","","",""]
[null,"","","","","","","","","","","","","",""]
[null,"","","","","","","","","","","","","",""]
[null,"","","","","","","","","","","","","",""]
[null,"","","","","","","","","","","","","",""]
[null,"","","","","","","","","","","","","",""]
[null,"","","","","","","","","","","","","",""]
[null,"","","","","","","","","","","","","",""]
[null,"","","","","","","","","","","","","",""]
[null,"","","","","","","","","","","","","",""]
[null,"","","","","","","","","","","","","",""]
[null,"","","","","","","","","","","","","",""]
[null,"","","","","","","","","","","","","",""]
[null,"","","","","","","","","","","","","",""]
[null,"","","","","","","","","","","","","",""]
[null,"","","","","","","","","","","","","",""]
[null,"","","","","","","","","","","","","",""]
[null,"","","","","","","","","","","","","",""]
[null,"","","","","","","","","","","","","",""]
[null,"","","","","","","","","","","","","",""]
[null,"","","","","","","","","","","","","",""]
[null,"","","","","","","","","","","","","",""]
[null,"","","","","","","","","","","","","",""]
[null,"","","","","","","","","","","","","",""]
[null,"","","","","","","","","","","","","",""]
[null,"","","","","","","","","","","","","",""]
[null,"","","","","","","","","","","","","",""]
[null,"","","","","","","","","","","","","",""]
[null,"","","","","","","","","","","","","",""]
[null,"","","","","","","","","","","","","",""]
[null,"","","","","","","","","","","","","",""]
[null,"","","","","","","","","","","","","",""]
[null,"","","","","","","","","","","","","",""]
[null,"","","","","","","","","","","","","",""]
[null,"","","","","","","","","","","","","",""]
[null,"","","","","","","","","","","","","",""]
[null,"","","","","","","","","","","","","",""]
[null,"","","","","","","","","","","","","",""]
[null,"","","","","","","","","","","","","",""]
[null,"","","","","","","","","","","","","",""]
[null,"","","","","","","","","","","","","",""]
[null,"","","","","","","","","","","","","",""]
[null,"","","","","","","","","","","","","",""]
[null,"","","","","","","","","","","","","",""]
[null,"","","","","","","","","","","","","",""]
[null,"","","","","","","","","","","","","",""]
[null,"","","","","","","","","","","","","",""]
[null,"","","","","","","","","","","","","",""]
[null,"","","","","","","","","","","","","",""]
[null,"","","","","","","","","","","","","",""]
[null,"","","","","","","","","","","","","",""]
[null,"","","","","","","","","","","","","",""]
[null,"","","","","","","","","","","","","",""]
[null,"","","","","","","","","","","","","",""]
[null,"","","","","","","","","","","","","",""]
[null,"","","","","","","","","","","","","",""]
[null,"","","","","","","","","","","","","",""]
[null,"","","","","","","","","","","","","",""]
[null,"","","","","","","","","","","","","",""]
[null,"","","","","","","","","","","","","",""]
[null,"","","","","","","","","","","","","",""]
[null,"","","","","","","","","","","","","",""]
[null,"","","","","","","","","","","","","",""]
[null,"","","","","","","","","","","","","",""]
[null,"","","","","","","","","","","","","",""]
[null,"","","","","","","","","","","","","",""]
[null,"","","","","","","","","","","","","",""]
[null,"","","","","","","","","","","","","",""]
[null,"","","","","","","","","","","","","",""]
[null,"","","","","","","","","","","","","",""]
[null,"","","","","","","","","","","","","",""]
[null,"","","","","","","","","","","","","",""]
[null,"","","","","","","","","","","","","",""]
[null,"","","","","","","","","","","","","",""]
[null,"","","","","","","","","","","","","",""]
[null,"","","","","","","","","","","","","",""]
[null,"","","","","","","","","","","","","",""]
[null,"","","","","","","","","","","","","",""]
[null,"","","","","","","","","","","","","",""]
[null,"","","","","","","","","","","","","",""]
[null,"","","","","","","","","","","","","",""]
[null,"","","","","","","","","","","","","",""]
[null,"","","","","","","","","","","","","",""]
[null,"","","","","","","","","","","","","",""]
[null,"","","","","","","","","","","","","",""]
[null,"","","","","","","","","","","","","",""]
[null,"","","","","","","","","","","","","",""]
[null,"","","","","","","","","","","","","",""]
[null,"","","","","","","","","","","","","",""]
[null,"","","","","","","","","","","","","",""]
[null,"","","","","","","","","","","","","",""]
[null,"","","","","","","","","","","","","",""]
[null,"","","","","","","","","","","","","",""]
[null,"","","","","","","","","","","","","",""]
[null,"","","","","","","","","","","","","",""]
[null,"","","","","","","","","","","","","",""]
[null,"","","","","","","","","","","","","",""]
[null,"","","","","","","","","","","","","",""]
[null,"","","","","","","","","","","","","",""]
[null,"","","","","","","","","","","","","",""]
[null,"","","","","","","","","","","","","",""]
[null,"","","","","","","","","","","","","",""]
[null,"","","","","","","","","","","","","",""]
[null,"","","","","","","","","","","","","",""]
[null,"","","","","","","","","","","","","",""]
[null,"","","","","","","","","","","","","",""]
[null,"","","","","","","","","","","","","",""]
[null,"","","","","","","","","","","","","",""]
[null,"","","","","","","","","","","","","",""]
[null,"","","","","","","","","","","","","",""]
[null,"","","","","","","","","","","","","",""]
[null,"","","","","","","","","","","","","",""]
[null,"","","","","","","","","","","","","",""]
[null,"","","","","","","","","","","","","",""]
[null,"","","","","","","","","","","","","",""]
[null,"","","","","","","","","","","","","",""]
[null,"","","","","","","","","","","","","",""]
[null,"","","","","","","","","","","","","",""]
[null,"","","","","","","","","","","","","",""]
[null,"","","","","","","","","","","","","",""]
[null,"","","","","","","","","","","","","",""]
[null,"","","","","","","","","","","","","",""]
[null,"","","","","","","","","","","","","",""]
[null,"","","","","","","","","","","","","",""]
[null,"","","","","","","","","","","","","",""]
[null,"","","","","","","","","","","","","",""]
[null,"","","","","","","","","","","","","",""]
[null,"","","","","","","","","","","","","",""]
[null,"","","","","","","","","","","","","",""]
[null,"","","","","","","","","","","","","",""]
[null,"","","","","","","","","","","","","",""]
[null,"","","","","","","","","","","","","",""]
[null,"","","","","","","","","","","","","",""]
[null,"","","","","","","","","","","","","",""]
[null,"","","","","","","","","","","","","",""]
[null,"","","","","","","","","","","","","",""]
[null,"","","","","","","","","","","","","",""]
[null,"","","","","","","","","","","","","",""]
[null,"","","","","","","","","","","","","",""]
[null,"","","","","","","","","","","","","",""]
[null,"","","","","","","","","","","","","",""]
[null,"","","","","","","","","","","","","",""]
[null,"","","","","","","","","","","","","",""]
[null,"","","","","","","","","","","","","",""]
[null,"","","","","","","","","","","","","",""]
[null,"","","","","","","","","","","","","",""]
[null,"","","","","","","","","","","","","",""]
[null,"","","","","","","","","","","","","",""]
[null,"","","","","","","","","","","","","",""]
[null,"","","","","","","","","","","","","",""]
[null,"","","","","","","","","","","","","",""]
[null,"","","","","","","","","","","","","",""]
[null,"","","","","","","","","","","","","",""]
[null,"","","","","","","","","","","","","",""]
[null,"","","","","","","","","","","","","",""]
[null,"","","","","","","","","","","","","",""]
[null,"","","","","","","","","","","","","",""]
[null,"","","","","","","","","","","","","",""]
[null,"","","","","","","","","","","","","",""]
[null,"","","","","","","","","","","","","",""]
[null,"","","","","","","","","","","","","",""]
[null,"","","","","","","","","","","","","",""]
[null,"","","","","","","","","","","","","",""]
[null,"","","","","","","","","","","","","",""]
[null,"","","","","","","","","","","","","",""]
[null,"","","","","","","","","","","","","",""]
[null,"","","","","","","","","","","","","",""]
[null,"","","","","","","","","","","","","",""]
[null,"","","","","","","","","","","","","",""]
[null,"","","","","","","","","","","","","",""]
[null,"","","","","","","","","","","","","",""]
[null,"","","","","","","","","","","","","",""]
[null,"","","","","","","","","","","","","",""]
[null,"","","","","","","","","","","","","",""]
[null,"","","","","","","","","","","","","",""]
[null,"","","","","","","","","","","","","",""]
[null,"","","","","","","","","","","","","",""]
[null,"","","","","","","","","","","","","",""]
[null,"","","","","","","","","","","","","",""]
[null,"","","","","","","","","","","","","",""]
[null,"","","","","","","","","","","","","",""]
[null,"","","","","","","","","","","","","",""]
[null,"","","","","","","","","","","","","",""]
[null,"","","","","","","","","","","","","",""]
[null,"","","","","","","","","","","","","",""]
[null,"","","","","","","","","","","","","",""]
[null,"","","","","","","","","","","","","",""]
[null,"","","","","","","","","","","","","",""]
[null,"","","","","","","","","","","","","",""]
[null,"","","","","","","","","","","","","",""]
[null,"","","","","","","","","","","","","",""]
[null,"","","","","","","","","","","","","",""]
[null,"","","","","","","","","","","","","",""]
[null,"","","","","","","","","","","","","",""]
[null,"","","","","","","","","","","","","",""]
[null,"","","","","","","","","","","","","",""]
[null,"","","","","","","","","","","","","",""]
[null,"","","","","","","","","","","","","",""]
[null,"","","","","","","","","","","","","",""]
[null,"","","","","","","","","","","","","",""]
[null,"","","","","","","","","","","","","",""]
[null,"","","","","","","","","","","","","",""]
[null,"","","","","","","","","","","","","",""]
[null,"","","","","","","","","","","","","",""]
[null,"","","","","","","","","","","","","",""]
[null,"","","","","","","","","","","","","",""]
[null,"","","","","","","","","","","","","",""]
[null,"","","","","","","","","","","","","",""]
[null,"","","","","","","","","","","","","",""]
[null,"","","","","","","","","","","","","",""]
[null,"","","","","","","","","","","","","",""]
[null,"","","","","","","","","","","","","",""]
[null,"","","","","","","","","","","","","",""]
[null,"","","","","","","","","","","","","",""]
[null,"","","","","","","","","","","","","",""]
[null,"","","","","","","","","","","","","",""]
[null,"","","","","","","","","","","","","",""]
[null,"","","","","","","","","","","","","",""]
[null,"","","","","","","","","","","","","",""]
[null,"","","","","","","","","","","","","",""]
[null,"","","","","","","","","","","","","",""]
[null,"","","","","","","","","","","","","",""]
[null,"","","","","","","","","","","","","",""]
[null,"","","","","","","","","","","","","",""]
[null,"","","","","","","","","","","","","",""]
[null,"","","","","","","","","","","","","",""]
[null,"","","","","","","","","","","","","",""]
[null,"","","","","","","","","","","","","",""]
[null,"","","","","","","","","","","","","",""]
[null,"","","","","","","","","","","","","",""]
[null,"","","","","","","","","","","","","",""]
[null,"","","","","","","","","","","","","",""]
[null,"","","","","","","","","","","","","",""]
[null,"","","","","","","","","","","","","",""]
[null,"","","","","","","","","","","","","",""]
[null,"","","","","","","","","","","","","",""]
[null,"","","","","","","","","","","","","",""]
[null,"","","","","","","","","","","","","",""]
[null,"","","","","","","","","","","","","",""]
[null,"","","","","","","","","","","","","",""]
[null,"","","","","","","","","","","","","",""]
[null,"","","","","","","","","","","","","",""]
[null,"","","","","","","","","","","","","",""]
[null,"","","","","","","","","","","","","",""]
[null,"","","","","","","","","","","","","",""]
[null,"","","","","","","","","","","","","",""]
[null,"","","","","","","","","","","","","",""]
[null,"","","","","","","","","","","","","",""]
[null,"","","","","","","","","","","","","",""]
[null,"","","","","","","","","","","","","",""]
[null,"","","","","","","","","","","","","",""]
[null,"","","","","","","","","","","","","",""]
[null,"","","","","","","","","","","","","",""]
[null,"","","","","","","","","","","","","",""]
[null,"","","","","","","","","","","","","",""]
[null,"","","","","","","","","","","","","",""]
[null,"","","","","","","","","","","","","",""]
[null,"","","","","","","","","","","","","",""]
[null,"","","","","","","","","","","","","",""]
[null,"","","","","","","","","","","","","",""]
[null,"","","","","","","","","","","","","",""]
[null,"","","","","","","","","","","","","",""]
[null,"","","","","","","","","","","","","",""]
[null,"","","","","","","","","","","","","",""]
[null,"","","","","","","","","","","","","",""]
[null,"","","","","","","","","","","","","",""]
[null,"","","","","","","","","","","","","",""]
[null,"","","","","","","","","","","","","",""]
[null,"","","","","","","","","","","","","",""]
[null,"","","","","","","","","","","","","",""]
[null,"","","","","","","","","","","","","",""]
[null,"","","","","","","","","","","","","",""]
[null,"","","","","","","","","","","","","",""]
[null,"","","","","","","","","","","","","",""]
[null,"","","","","","","","","","","","","",""]
[null,"","","","","","","","","","","","","",""]
[null,"","","","","","","","","","","","","",""]
[null,"","","","","","","","","","","","","",""]
[null,"","","","","","","","","","","","","",""]
[null,"","","","","","","","","","","","","",""]
[null,"","","","","","","","","","","","","",""]
[null,"","","","","","","","","","","","","",""]
[null,"","","","","","","","","","","","","",""]
[null,"","","","","","","","","","","","","",""]
[null,"","","","","","","","","","","","","",""]
[null,"","","","","","","","","","","","","",""]
[null,"","","","","","","","","","","","","",""]
[null,"","","","","","","","","","","","","",""]
[null,"","","","","","","","","","","","","",""]
[null,"","","","","","","","","","","","","",""]
[null,"","","","","","","","","","","","","",""]
[null,"","","","","","","","","","","","","",""]
[null,"","","","","","","","","","","","","",""]
[null,"","","","","","","","","","","","","",""]
[null,"","","","","","","","","","","","","",""]
[null,"","","","","","","","","","","","","",""]
[null,"","","","","","","","","","","","","",""]
[null,"","","","","","","","","","","","","",""]
[null,"","","","","","","","","","","","","",""]
[null,"","","","","","","","","","","","","",""]
[null,"","","","","","","","","","","","","",""]
[null,"","","","","","","","","","","","","",""]
[null,"","","","","","","","","","","","","",""]
[null,"","","","","","","","","","","","","",""]
[null,"","","","","","","","","","","","","",""]
[null,"","","","","","","","","","","","","",""]
[null,"","","","","","","","","","","","","",""]
[null,"","","","","","","","","","","","","",""]
[null,"","","","","","","","","","","","","",""]
[null,"","","","","","","","","","","","","",""]
[null,"","","","","","","","","","","","","",""]

{"sheet":"Цены Compact","index":18,"n_rows":580,"n_cols":16,"rows_kept":580,"cut":false,"hidden":false,"merged":[]}
[null,"К оглавлению"]
[]
[]
[]
[]
[]
[]
[]
[]
[null,"Размерность","Длина прибора","то","Конструктивное исполнение","Ширина","Высота","Габаритная высота","Теплоотдача 95°/85°/20°С","Теплоотдача 90°/70°/20°С","Теплоотдача 75°/65°/20°С ","Цена с алюминиевой решеткой и втулками безцветный","Цена без решётки (не для продажи)","Покрытие порошковой краской в цвет корпуса (белый)","Цена с дерев. Решеткой","Вес не более, кг"]
[null,"140x110",500,21,"U",140,110,210,375,306,241,12221,9625,12740,17090,3.7]
[null,"140x110",600,21,"U",140,110,210,485,396,311,13677,10562,14300,19519,4.3]
[null,"140x110",700,21,"U",140,110,210,595,485,382,15133,11499,15860,21949,4.9000000000000004]
[null,"140x110",800,21,"U",140,110,210,705,575,452,16590,12436,17420,24379,5.5]
[null,"140x110",900,21,"U",140,110,210,815,665,523,18046,13373,18980,26809,6.1]
[null,"140x110",1000,21,"U",140,110,210,926,756,594,19502,14310,20540,29239,6.7]
[null,"140x110",1100,21,"U",140,110,210,1036,845,664,20958,15247,22100,31669,7.3]
[null,"140x110",1200,21,"U",140,110,210,1146,935,735,22414,16184,23660,34099,8]
[null,"140x110",1300,21,"U",140,110,210,1256,1025,806,23871,17121,25220,36529,8.6]
[null,"140x110",1400,21,"U",140,110,210,1366,1115,876,25327,18058,26780,38959,9.1999999999999993]
[null,"140x110",1500,21,"U",140,110,210,1477,1205,947,26783,18995,28340,41389,9.8000000000000007]
[null,"140x110",1600,21,"U",140,110,210,1587,1295,1018,28239,19932,29900,43818,10.4]
[null,"140x110",1700,21,"U",140,110,210,1697,1385,1088,29695,20869,31460,46248,11]
[null,"140x110",1800,21,"U",140,110,210,1807,1474,1159,31152,21806,33020,48678,11.6]
[null,"140x110",1900,21,"U",140,110,210,1917,1564,1230,32608,22743,34580,51108,12.2]
[null,"140x110",2000,21,"U",140,110,210,2028,1655,1301,34064,23680,36140,53538,12.8]
[null,"140x110",2100,21,"U",140,110,210,2138,1744,1371,35520,24617,37700,55968,13.4]
[null,"140x110",2200,21,"U",140,110,210,2248,1834,1442,36976,25554,39260,58398,14]
[null,"140x110",2300,21,"U",140,110,210,2358,1924,1512,38433,26491,40820,60828,14.6]
[null,"140x140",500,22,"U",140,140,240,390,318,249,13048,10452,13567,17917,4.3]
[null,"140x140",600,22,"U",140,140,240,522,425,334,14699,11584,15322,20541,5]
[null,"140x140",700,22,"U",140,140,240,654,533,418,16350,12716,17077,23166,5.7]
[null,"140x140",800,22,"U",140,140,240,787,641,503,18002,13848,18832,25791,6.4]
[null,"140x140",900,22,"U",140,140,240,919,749,587,19653,14980,20587,28416,7.1]
[null,"140x140",1000,22,"U",140,140,240,1051,856,672,21304,16112,22342,31041,7.8]
[null,"140x140",1100,22,"U",140,140,240,1183,964,756,22955,17244,24097,33666,8.5]
[null,"140x140",1200,22,"U",140,140,240,1315,1071,841,24606,18376,25852,36291,9.1999999999999993]
[null,"140x140",1300,22,"U",140,140,240,1448,1180,926,26258,19508,27607,38916,9.9]
[null,"140x140",1400,22,"U",140,140,240,1580,1287,1010,27909,20640,29362,41541,10.6]
[null,"140x140",1500,22,"U",140,140,240,1712,1395,1094,29560,21772,31117,44166,11.3]
[null,"140x140",1600,22,"U",140,140,240,1844,1502,1179,31211,22904,32872,46790,12]
[null,"140x140",1700,22,"U",140,140,240,1976,1610,1263,32862,24036,34627,49415,12.7]
[null,"140x140",1800,22,"U",140,140,240,2109,1718,1348,34514,25168,36382,52040,13.4]
[null,"140x140",1900,22,"U",140,140,240,2241,1826,1432,36165,26300,38137,54665,14.1]
[null,"140x140",2000,22,"U",140,140,240,2373,1933,1517,37816,27432,39892,57290,14.8]
[null,"140x140",2100,22,"U",140,140,240,2505,2041,1601,39467,28564,41647,59915,15.5]
[null,"140x140",2200,22,"U",140,140,240,2637,2148,1686,41118,29696,43402,62540,16.2]
[null,"140x140",2300,22,"U",140,140,240,2770,2257,1771,42770,30828,45157,65165,16.899999999999999]
[null,"140x200",500,22,"U",140,200,300,448,365,286,14184,11588,14703,19053,5.8]
[null,"140x200",600,22,"U",140,200,300,600,489,384,15995,12880,16618,21837,6.6]
[null,"140x200",700,22,"U",140,200,300,752,613,481,17806,14172,18533,24622,7.4]
[null,"140x200",800,22,"U",140,200,300,904,736,578,19618,15464,20448,27407,8.1999999999999993]
[null,"140x200",900,22,"U",140,200,300,1056,860,675,21429,16756,22363,30192,9]
[null,"140x200",1000,22,"U",140,200,300,1208,984,772,23240,18048,24278,32977,9.8000000000000007]
[null,"140x200",1100,22,"U",140,200,300,1360,1108,869,25051,19340,26193,35762,10.6]
[null,"140x200",1200,22,"U",140,200,300,1512,1232,966,26862,20632,28108,38547,11.4]
[null,"140x200",1300,22,"U",140,200,300,1664,1356,1064,28674,21924,30022.999999999996,41332,12.2]
[null,"140x200",1400,22,"U",140,200,300,1816,1479,1161,30485,23216,31937.999999999996,44117,13]
[null,"140x200",1500,22,"U",140,200,300,1968,1603,1258,32296,24508,33853,46902,13.8]
[null,"140x200",1600,22,"U",140,200,300,2120,1727,1355,34107,25800,35768,49686,14.6]
[null,"140x200",1700,22,"U",140,200,300,2272,1851,1452,35918,27092,37683,52471,15.4]
[null,"140x200",1800,22,"U",140,200,300,2424,1975,1549,37730,28384,39598,55256,16.2]
[null,"140x200",1900,22,"U",140,200,300,2576,2098,1647,39541,29676,41513,58041,17]
[null,"140x200",2000,22,"U",140,200,300,2728,2222,1744,41352,30968,43428,60826,17.8]
[null,"140x200",2100,22,"U",140,200,300,2880,2346,1841,43163,32260,45343,63611,18.600000000000001]
[null,"140x200",2200,22,"U",140,200,300,3032,2470,1938,44974,33552,47258,66396,19.399999999999999]
[null,"140x200",2300,22,"U",140,200,300,3184,2594,2035,46786,34844,49173,69181,20.2]
[null,"140x250",500,24,"U",140,250,350,539,439,345,19904,17308,20423,24773,7.4]
[null,"140x250",600,24,"U",140,250,350,721,587,461,22908,19793,23531,28750,8.6]
[null,"140x250",700,24,"U",140,250,350,904,736,578,25912,22278,26639,32728,9.8000000000000007]
[null,"140x250",800,24,"U",140,250,350,1086,885,694,28917,24763,29747,36706,11]
[null,"140x250",900,24,"U",140,250,350,1269,1034,811,31921,27248,32855,40684,12.2]
[null,"140x250",1000,24,"U",140,250,350,1452,1183,928,34925,29733,35963,44662,13.4]
[null,"140x250",1100,24,"U",140,250,350,1634,1331,1044,37929,32218,39071,48640,14.6]
[null,"140x250",1200,24,"U",140,250,350,1817,1480,1161,40933,34703,42179,52618,15.8]
[null,"140x250",1300,24,"U",140,250,350,1999,1628,1278,43938,37188,45287,56596,17]
[null,"140x250",1400,24,"U",140,250,350,2182,1778,1395,46942,39673,48395,60574,18.2]
[null,"140x250",1500,24,"U",140,250,350,2365,1927,1512,49946,42158,51503,64552,19.399999999999999]
[null,"140x250",1600,24,"U",140,250,350,2547,2075,1628,52950,44643,54611,68529,20.6]
[null,"140x250",1700,24,"U",140,250,350,2730,2224,1745,55954,47128,57719,72507,21.8]
[null,"140x250",1800,24,"U",140,250,350,2912,2372,1861,58959,49613,60827,76485,23]
[null,"140x250",1900,24,"U",140,250,350,3095,2521,1978,61963,52098,63935,80463,24.2]
[null,"140x250",2000,24,"U",140,250,350,3278,2670,2095,64967,54583,67043,84441,25.4]
[null,"140x250",2100,24,"U",140,250,350,3460,2819,2212,67971,57068,70151,88419,26.6]
[null,"140x250",2200,24,"U",140,250,350,3643,2968,2329,70975,59553,73259,92397,27.8]
[null,"140x250",2300,24,"U",140,250,350,3825,3116,2445,73980,62038,76367,96375,29]
[null,"140x300",500,24,"U",140,300,400,618,502,392,20169,17573,20688,25038,8]
[null,"140x300",600,24,"U",140,300,400,828,672,526,23219,20104,23842,29061,9.3000000000000007]
[null,"140x300",700,24,"U",140,300,400,1037,842,658,26269,22635,26996,33085,10.6]
[null,"140x300",800,24,"U",140,300,400,1247,1013,792,29320,25166,30150,37109,11.9]
[null,"140x300",900,24,"U",140,300,400,1456,1182,924,32370,27697,33304,41133,13.2]
[null,"140x300",1000,24,"U",140,300,400,1666,1353,1058,35420,30228,36458,45157,14.5]
[null,"140x300",1100,24,"U",140,300,400,1875,1523,1190,38470,32759,39612,49181,15.8]
[null,"140x300",1200,24,"U",140,300,400,2085,1693,1324,41520,35290,42766,53205,17.100000000000001]
[null,"140x300",1300,24,"U",140,300,400,2294,1863,1457,44571,37821,45920,57229,18.399999999999999]
[null,"140x300",1400,24,"U",140,300,400,2504,2034,1590,47621,40352,49074,61253,19.7]
[null,"140x300",1500,24,"U",140,300,400,2713,2203,1723,50671,42883,52228,65277,21]
[null,"140x300",1600,24,"U",140,300,400,2923,2374,1856,53721,45414,55382,69300,22.3]
[null,"140x300",1700,24,"U",140,300,400,3132,2544,1989,56771,47945,58536,73324,23.6]
[null,"140x300",1800,24,"U",140,300,400,3342,2714,2122,59822,50476,61690,77348,24.9]
[null,"140x300",1900,24,"U",140,300,400,3551,2884,2255,62872,53007,64844,81372,26.2]
[null,"140x300",2000,24,"U",140,300,400,3761,3054,2388,65922,55538,67998,85396,27.2]
[null,"140x300",2100,24,"U",140,300,400,3970,3224,2521,68972,58069,71152,89420,28.8]
[null,"140x300",2200,24,"U",140,300,400,4180,3395,2654,72022,60600,74306,93444,30.1]
[null,"140x300",2300,24,"U",140,300,400,4389,3564,2787,75073,63131,77460,97468,31.4]
[null,"190x110",500,31,"U",190,110,210,472,385,303,14990,11931,15601,20709,4.5999999999999996]
[null,"190x110",600,31,"U",190,110,210,612,499,393,16761,13091,17495,23625,5.2]
[null,"190x110",700,31,"U",190,110,210,753,614,483,18533,14251,19389,26540,5.8]
[null,"190x110",800,31,"U",190,110,210,894,729,573,20305,15411,21283,29456,6.4]
[null,"190x110",900,31,"U",190,110,210,1035,844,664,22076,16571,23177,32371,7.1]
[null,"190x110",1000,31,"U",190,110,210,1176,959,754,23848,17731,25071,35287,7.7]
[null,"190x110",1100,31,"U",190,110,210,1316,1074,844,25620,18891,26965,38203,8.3000000000000007]
[null,"190x110",1200,31,"U",190,110,210,1457,1189,934,27391,20051,28859,41118,9.1]
[null,"190x110",1300,31,"U",190,110,210,1598,1304,1025,29163,21211,30753,44034,9.6999999999999993]
[null,"190x110",1400,31,"U",190,110,210,1739,1419,1115,30935,22371,32647,46949,10.3]
[null,"190x110",1500,31,"U",190,110,210,1880,1534,1206,32707,23531,34541,49865,11]
[null,"190x110",1600,31,"U",190,110,210,2020,1648,1296,34478,24691,36435,52781,11.7]
[null,"190x110",1700,31,"U",190,110,210,2161,1763,1386,36250,25851,38329,55696,12.3]
[null,"190x110",1800,31,"U",190,110,210,2302,1878,1476,38022,27011,40223,58612,12.9]
[null,"190x110",1900,31,"U",190,110,210,2443,1993,1567,39793,28171,42117,61527,13.6]
[null,"190x110",2000,31,"U",190,110,210,2584,2108,1657,41565,29331,44011,64443,14.2]
[null,"190x110",2100,31,"U",190,110,210,2724,2222,1747,43337,30491,45905,67359,14.9]
[null,"190x110",2200,31,"U",190,110,210,2865,2338,1838,45108,31651,47799,70274,15.5]
[null,"190x110",2300,31,"U",190,110,210,3006,2453,1928,46880,32811,49693,73190,16]
[null,"190x140",500,32,"U",190,140,240,498,406,318,15557,12498,16168,21276,6.6]
[null,"190x140",600,32,"U",190,140,240,667,543,426,17777,14107,18511,24641,7.4]
[null,"190x140",700,32,"U",190,140,240,836,681,534,19998,15716,20854,28005,8.3000000000000007]
[null,"190x140",800,32,"U",190,140,240,1005,819,642,22219,17325,23197,31370,9.1999999999999993]
[null,"190x140",900,32,"U",190,140,240,1174,956,750,24439,18934,25540,34734,10.199999999999999]
[null,"190x140",1000,32,"U",190,140,240,1343,1094,858,26660,20543,27883,38099,11.1]
[null,"190x140",1100,32,"U",190,140,240,1512,1232,966,28881,22152,30226,41464,12]
[null,"190x140",1200,32,"U",190,140,240,1681,1369,1075,31101,23761,32569,44828,13.2]
[null,"190x140",1300,32,"U",190,140,240,1850,1507,1183,33322,25370,34912,48193,14.1]
[null,"190x140",1400,32,"U",190,140,240,2019,1645,1291,35543,26979,37255,51557,15]
[null,"190x140",1500,32,"U",190,140,240,2188,1782,1399,37764,28588,39598,54922,16]
[null,"190x140",1600,32,"U",190,140,240,2357,1920,1507,39984,30197,41941,58287,16.899999999999999]
[null,"190x140",1700,32,"U",190,140,240,2526,2058,1615,42205,31806,44284,61651,17.8]
[null,"190x140",1800,32,"U",190,140,240,2695,2195,1723,44426,33415,46627,65016,18.5]
[null,"190x140",1900,32,"U",190,140,240,2864,2333,1831,46646,35024,48970,68380,19.5]
[null,"190x140",2000,32,"U",190,140,240,3033,2471,1939,48867,36633,51313,71745,20.399999999999999]
[null,"190x140",2100,32,"U",190,140,240,3202,2608,2047,51088,38242,53656,75110,21.4]
[null,"190x140",2200,32,"U",190,140,240,3371,2746,2155,53308,39851,55999,78474,22.2]
[null,"190x140",2300,32,"U",190,140,240,3540,2884,2263,55529,41460,58342,81839,23.2]
[null,"190x200",500,32,"U",190,200,300,572,466,366,16562,13503,17173,22281,7.4]
[null,"190x200",600,32,"U",190,200,300,766,624,490,18938,15268,19672,25802,8.3000000000000007]
[null,"190x200",700,32,"U",190,200,300,960,782,614,21315,17033,22171,29322,9.1999999999999993]
[null,"190x200",800,32,"U",190,200,300,1154,940,738,23692,18798,24670,32843,10.199999999999999]
[null,"190x200",900,32,"U",190,200,300,1348,1098,862,26068,20563,27169,36363,11.1]
[null,"190x200",1000,32,"U",190,200,300,1542,1256,986,28445,22328,29668,39884,12]
[null,"190x200",1100,32,"U",190,200,300,1736,1414,1110,30822,24093,32167,43405,13.2]
[null,"190x200",1200,32,"U",190,200,300,1930,1572,1234,33198,25858,34666,46925,14.1]
[null,"190x200",1300,32,"U",190,200,300,2124,1730,1358,35575,27623,37165,50446,15]
[null,"190x200",1400,32,"U",190,200,300,2318,1888,1482,37952,29388,39664,53966,16]
[null,"190x200",1500,32,"U",190,200,300,2512,2046,1606,40329,31153,42163,57487,16.899999999999999]
[null,"190x200",1600,32,"U",190,200,300,2706,2204,1730,42705,32918,44662,61008,17.8]
[null,"190x200",1700,32,"U",190,200,300,2900,2362,1854,45082,34683,47161,64528,18.5]
[null,"190x200",1800,32,"U",190,200,300,3094,2520,1978,47459,36448,49660,68049,19.5]
[null,"190x200",1900,32,"U",190,200,300,3288,2679,2102,49835,38213,52159,71569,20.399999999999999]
[null,"190x200",2000,32,"U",190,200,300,3482,2837,2226,52212,39978,54658,75090,21.4]
[null,"190x200",2100,32,"U",190,200,300,3676,2995,2350,54589,41743,57157,78611,22.2]
[null,"190x200",2200,32,"U",190,200,300,3870,3153,2474,56965,43508,59656,82131,23.2]
[null,"190x200",2300,32,"U",190,200,300,4064,3311,2598,59342,45273,62155,85652,24.1]
[null,"190x250",500,34,"U",190,250,350,688,560,440,25720,22661,26331,31439,8.9]
[null,"190x250",600,34,"U",190,250,350,921,750,589,29617,25947,30351,36481,10]
[null,"190x250",700,34,"U",190,250,350,1154,940,738,33515,29233,34371,41522,11.1]
[null,"190x250",800,34,"U",190,250,350,1388,1131,887,37413,32519,38391,46564,12.2]
[null,"190x250",900,34,"U",190,250,350,1621,1321,1036,41310,35805,42411,51605,13.3]
[null,"190x250",1000,34,"U",190,250,350,1854,1510,1185,45208,39091,46431,56647,14.4]
[null,"190x250",1100,34,"U",190,250,350,2087,1700,1334,49106,42377,50451,61689,15.5]
[null,"190x250",1200,34,"U",190,250,350,2320,1890,1483,53003,45663,54471,66730,16.600000000000001]
[null,"190x250",1300,34,"U",190,250,350,2554,2081,1633,56901,48949,58491.000000000007,71772,17.7]
[null,"190x250",1400,34,"U",190,250,350,2787,2270,1782,60799,52235,62511.000000000007,76813,18.8]
[null,"190x250",1500,34,"U",190,250,350,3020,2460,1930,64697,55521,66531,81855,19.899999999999999]
[null,"190x250",1600,34,"U",190,250,350,3253,2650,2079,68594,58807,70551,86897,21]
[null,"190x250",1700,34,"U",190,250,350,3486,2840,2228,72492,62093,74571,91938,22.1]
[null,"190x250",1800,34,"U",190,250,350,3720,3030,2378,76390,65379,78591,96980,23.2]
[null,"190x250",1900,34,"U",190,250,350,3953,3220,2527,80287,68665,82611,102021,24.3]
[null,"190x250",2000,34,"U",190,250,350,4186,3410,2676,84185,71951,86631,107063,25.4]
[null,"190x250",2100,34,"U",190,250,350,4419,3600,2825,88083,75237,90651,112105,26.5]
[null,"190x250",2200,34,"U",190,250,350,4652,3790,2974,91980,78523,94671,117146,27.6]
[null,"190x250",2300,34,"U",190,250,350,4886,3980,3123,95878,81809,98691,122188,28.7]
[null,"190x300",500,34,"U",190,300,400,791,642,502,26462,23403,27073,32181,9.4]
[null,"190x300",600,34,"U",190,300,400,1059,860,672,30589,26919,31323,37453,10.7]
[null,"190x300",700,34,"U",190,300,400,1327,1078,843,34717,30435,35573,42724,12]
[null,"190x300",800,34,"U",190,300,400,1595,1295,1013,38845,33951,39823,47996,13.3]
[null,"190x300",900,34,"U",190,300,400,1863,1513,1183,42972,37467,44073,53267,14.6]
[null,"190x300",1000,34,"U",190,300,400,2131,1731,1353,47100,40983,48323,58539,15.9]
[null,"190x300",1100,34,"U",190,300,400,2399,1948,1523,51228,44499,52573,63811,17.2]
[null,"190x300",1200,34,"U",190,300,400,2668,2167,1694,55355,48015,56823,69082,18.5]
[null,"190x300",1300,34,"U",190,300,400,2936,2384,1864,59483,51531,61073,74354,19.8]
[null,"190x300",1400,34,"U",190,300,400,3204,2602,2034,63611,55047,65323,79625,21.1]
[null,"190x300",1500,34,"U",190,300,400,3472,2820,2204,67739,58563,69573,84897,22.4]
[null,"190x300",1600,34,"U",190,300,400,3740,3037,2375,71866,62079,73823,90169,23.7]
[null,"190x300",1700,34,"U",190,300,400,4008,3255,2545,75994,65595,78073,95440,25]
[null,"190x300",1800,34,"U",190,300,400,4276,3473,2715,80122,69111,82323,100712,26.3]
[null,"190x300",1900,34,"U",190,300,400,4544,3690,2885,84249,72627,86573,105983,27.6]
[null,"190x300",2000,34,"U",190,300,400,4812,3908,3055,88377,76143,90823,111255,28.9]
[null,"190x300",2100,34,"U",190,300,400,5080,4126,3225,92505,79659,95073,116527,30.2]
[null,"190x300",2200,34,"U",190,300,400,5349,4344,3396,96632,83175,99323,121798,31.5]
[null,"190x300",2300,34,"U",190,300,400,5617,4562,3566,100760,86691,103573,127070,32.799999999999997]
[null,"240x110",500,41,"U",240,110,210,614,501,394,17027,13665,17698,24599,5.4]
[null,"240x110",600,41,"U",240,110,210,798,651,512,19136,15102,19942,28223,6.1]
[null,"240x110",700,41,"U",240,110,210,981,800,629,21245,16539,22186,31847,6.9]
[null,"240x110",800,41,"U",240,110,210,1165,951,747,23354,17976,24430,35470,7.6]
[null,"240x110",900,41,"U",240,110,210,1348,1100,865,25465,19414,26674,39095,8.5]
[null,"240x110",1000,41,"U",240,110,210,1531,1249,982,27574,20851,28918,42719,9.1999999999999993]
[null,"240x110",1100,41,"U",240,110,210,1715,1399,1100,29683,22288,31162,46343,10]
[null,"240x110",1200,41,"U",240,110,210,1898,1549,1217,31794,23726,33406,49968,10.9]
[null,"240x110",1300,41,"U",240,110,210,2082,1699,1335,33903,25163,35650,53591,11.7]
[null,"240x110",1400,41,"U",240,110,210,2265,1848,1453,36012,26600,37894,57215,12.4]
[null,"240x110",1500,41,"U",240,110,210,2448,1997,1570,38123,28038,40138,60840,13.2]
[null,"240x110",1600,41,"U",240,110,210,2632,2147,1688,40232,29475,42382,64464,14]
[null,"240x110",1700,41,"U",240,110,210,2815,2297,1805,42341,30912,44626,68088,14.8]
[null,"240x110",1800,41,"U",240,110,210,2999,2447,1923,44450,32349,46870,71711,15.6]
[null,"240x110",1900,41,"U",240,110,210,3182,2596,2041,46561,33787,49114,75336,16.399999999999999]
[null,"240x110",2000,41,"U",240,110,210,3365,2745,2158,48670,35224,51358,78960,17.100000000000001]
[null,"240x110",2100,41,"U",240,110,210,3549,2896,2276,50779,36661,53602,82584,17.899999999999999]
[null,"240x110",2200,41,"U",240,110,210,3732,3045,2394,52890,38099,55846,86209,18.7]
[null,"240x110",2300,41,"U",240,110,210,3916,3195,2512,54999,39536,58090,89832,19.5]
[null,"240x140",500,42,"U",240,140,240,653,532,417,18087,14725,18758,25659,7.6]
[null,"240x140",600,42,"U",240,140,240,874,712,559,20702,16668,21508,29789,8.6]
[null,"240x140",700,42,"U",240,140,240,1095,892,700,23317,18611,24258,33919,9.6]
[null,"240x140",800,42,"U",240,140,240,1317,1073,842,25932,20554,27008,38048,10.7]
[null,"240x140",900,42,"U",240,140,240,1538,1253,983,28549,22498,29758,42179,11.9]
[null,"240x140",1000,42,"U",240,140,240,1759,1433,1124,31164,24441,32508,46309,12.9]
[null,"240x140",1100,42,"U",240,140,240,1981,1614,1266,33779,26384,35258,50439,13.9]
[null,"240x140",1200,42,"U",240,140,240,2202,1794,1408,36396,28328,38008,54570,15.1]
[null,"240x140",1300,42,"U",240,140,240,2423,1974,1549,39011,30271,40758,58699,16.3]
[null,"240x140",1400,42,"U",240,140,240,2645,2155,1691,41626,32214,43508,62829,17.3]
[null,"240x140",1500,42,"U",240,140,240,2866,2335,1832,44243,34158,46258,66960,18.399999999999999]
[null,"240x140",1600,42,"U",240,140,240,3087,2515,1973,46858,36101,49008,71090,19.600000000000001]
[null,"240x140",1700,42,"U",240,140,240,3308,2695,2115,49473,38044,51758,75220,20.7]
[null,"240x140",1800,42,"U",240,140,240,3530,2876,2256,52088,39987,54508,79349,21.8]
[null,"240x140",1900,42,"U",240,140,240,3751,3056,2398,54705,41931,57258,83480,22.8]
[null,"240x140",2000,42,"U",240,140,240,3972,3236,2539,57320,43874,60008,87610,23.8]
[null,"240x140",2100,42,"U",240,140,240,4194,3417,2681,59935,45817,62758,91740,25]
[null,"240x140",2200,42,"U",240,140,240,4415,3597,2822,62552,47761,65508,95871,26.1]
[null,"240x140",2300,42,"U",240,140,240,4636,3777,2963,65167,49704,68258,100000,27.2]
[null,"240x200",500,42,"U",240,200,300,751,612,480,18678,15316,19349,26250,8.1999999999999993]
[null,"240x200",600,42,"U",240,200,300,1005,819,642,21389,17355,22195,30476,9.3000000000000007]
[null,"240x200",700,42,"U",240,200,300,1260,1026,805,24100,19394,25041,34702,10.4]
[null,"240x200",800,42,"U",240,200,300,1514,1233,968,26811,21433,27887,38927,11.5]
[null,"240x200",900,42,"U",240,200,300,1769,1441,1131,29524,23473,30733,43154,12.6]
[null,"240x200",1000,42,"U",240,200,300,2023,1648,1293,32235,25512,33579,47380,13.7]
[null,"240x200",1100,42,"U",240,200,300,2278,1856,1456,34946,27551,36425,51606,14.8]
[null,"240x200",1200,42,"U",240,200,300,2532,2063,1619,37659,29591,39271,55833,15.9]
[null,"240x200",1300,42,"U",240,200,300,2787,2270,1782,40370,31630,42117,60058,17]
[null,"240x200",1400,42,"U",240,200,300,3041,2477,1944,43081,33669,44963,64284,18.100000000000001]
[null,"240x200",1500,42,"U",240,200,300,3296,2685,2107,45794,35709,47809,68511,19.2]
[null,"240x200",1600,42,"U",240,200,300,3550,2892,2269,48505,37748,50655,72737,20.3]
[null,"240x200",1700,42,"U",240,200,300,3805,3100,2432,51216,39787,53501,76963,21.4]
[null,"240x200",1800,42,"U",240,200,300,4059,3307,2595,53927,41826,56347,81188,22.5]
[null,"240x200",1900,42,"U",240,200,300,4314,3514,2758,56640,43866,59193,85415,23.6]
[null,"240x200",2000,42,"U",240,200,300,4568,3721,2920,59351,45905,62039,89641,25.7]
[null,"240x200",2100,42,"U",240,200,300,4823,3929,3083,62062,47944,64885,93867,26.8]
[null,"240x200",2200,42,"U",240,200,300,5077,4136,3245,64775,49984,67731,98094,27.9]
[null,"240x200",2300,42,"U",240,200,300,5332,4344,3408,67486,52023,70577,102319,29]
[null,"240x250",500,44,"U",240,250,350,901,734,576,28707,25345,29378,36279,9.3000000000000007]
[null,"240x250",600,44,"U",240,250,350,1207,983,772,33481,29447,34287,42568,10.8]
[null,"240x250",700,44,"U",240,250,350,1512,1232,966,38255,33549,39196,48857,12.3]
[null,"240x250",800,44,"U",240,250,350,1818,1481,1162,43029,37651,44105,55145,13.8]
[null,"240x250",900,44,"U",240,250,350,2123,1729,1357,47805,41754,49014,61435,15.3]
[null,"240x250",1000,44,"U",240,250,350,2429,1979,1553,52579,45856,53923,67724,16.8]
[null,"240x250",1100,44,"U",240,250,350,2734,2227,1748,57353,49958,58832.000000000007,74013,18.3]
[null,"240x250",1200,44,"U",240,250,350,3040,2476,1943,62129,54061,63741.000000000007,80303,19.8]
[null,"240x250",1300,44,"U",240,250,350,3345,2725,2138,66903,58163,68650,86591,21.3]
[null,"240x250",1400,44,"U",240,250,350,3651,2974,2334,71677,62265,73559,92880,22.8]
[null,"240x250",1500,44,"U",240,250,350,3956,3223,2529,76453,66368,78468,99170,24.3]
[null,"240x250",1600,44,"U",240,250,350,4262,3472,2724,81227,70470,83377,105459,25.8]
[null,"240x250",1700,44,"U",240,250,350,4567,3720,2919,86001,74572,88286,111748,27.3]
[null,"240x250",1800,44,"U",240,250,350,4873,3970,3115,90775,78674,93195,118036,28.8]
[null,"240x250",1900,44,"U",240,250,350,5178,4218,3310,95551,82777,98104,124326,30.3]
[null,"240x250",2000,44,"U",240,250,350,5484,4467,3505,100325,86879,103013,130615,31.8]
[null,"240x250",2100,44,"U",240,250,350,5789,4716,3700,105099,90981,107922,136904,33.299999999999997]
[null,"240x250",2200,44,"U",240,250,350,6095,4965,3896,109875,95084,112831.00000000001,143194,34.799999999999997]
[null,"240x250",2300,44,"U",240,250,350,6400,5214,4091,114649,99186,117740.00000000001,149482,36.299999999999997]
[null,"240x300",500,44,"U",240,300,400,1033,839,656,28953,25591,29624,36525,11]
[null,"240x300",600,44,"U",240,300,400,1383,1123,878,33770,29736,34576,42857,12.6]
[null,"240x300",700,44,"U",240,300,400,1733,1407,1100,38587,33881,39528,49189,14.2]
[null,"240x300",800,44,"U",240,300,400,2083,1692,1323,43404,38026,44480,55520,15.8]
[null,"240x300",900,44,"U",240,300,400,2433,1976,1545,48223,42172,49432,61853,17.399999999999999]
[null,"240x300",1000,44,"U",240,300,400,2783,2260,1767,53040,46317,54384,68185,19]
[null,"240x300",1100,44,"U",240,300,400,3133,2544,1989,57857,50462,59336,74517,20.6]
[null,"240x300",1200,44,"U",240,300,400,3483,2829,2211,62676,54608,64288.000000000007,80850,22.2]
[null,"240x300",1300,44,"U",240,300,400,3833,3113,2434,67493,58753,69240,87181,23.8]
[null,"240x300",1400,44,"U",240,300,400,4183,3397,2656,72310,62898,74192,93513,25.4]
[null,"240x300",1500,44,"U",240,300,400,4533,3681,2878,77129,67044,79144,99846,27]
[null,"240x300",1600,44,"U",240,300,400,4883,3966,3100,81946,71189,84096,106178,28.6]
[null,"240x300",1700,44,"U",240,300,400,5233,4250,3323,86763,75334,89048,112510,30.2]
[null,"240x300",1800,44,"U",240,300,400,5583,4534,3545,91580,79479,94000,118841,31.8]
[null,"240x300",1900,44,"U",240,300,400,5933,4818,3767,96399,83625,98952,125174,33.4]
[null,"240x300",2000,44,"U",240,300,400,6283,5103,3989,101216,87770,103904,131506,35]
[null,"240x300",2100,44,"U",240,300,400,6633,5387,4212,106033,91915,108856,137838,36.6]
[null,"240x300",2200,44,"U",240,300,400,6983,5671,4434,110852,96061,113808,144171,38.200000000000003]
[null,"240x300",2300,44,"U",240,300,400,7333,5955,4656,115669,100206,118760,150502,39.799999999999997]
[null,"140x110",500,21,"UT",140,110,210,353,288,226,14791,12195,15310,19660,3.7]
[null,"140x110",600,21,"UT",140,110,210,463,378,297,16247,13132,16870,22089,4.3]
[null,"140x110",700,21,"UT",140,110,210,573,468,368,17703,14069,18430,24519,4.9000000000000004]
[null,"140x110",800,21,"UT",140,110,210,683,557,438,19160,15006,19990,26949,5.5]
[null,"140x110",900,21,"UT",140,110,210,793,647,509,20616,15943,21550,29379,6.1]
[null,"140x110",1000,21,"UT",140,110,210,904,738,580,22072,16880,23110,31809,6.7]
[null,"140x110",1100,21,"UT",140,110,210,1014,827,650,23528,17817,24670,34239,7.3]
[null,"140x110",1200,21,"UT",140,110,210,1124,917,721,24984,18754,26230,36669,8]
[null,"140x110",1300,21,"UT",140,110,210,1234,1007,791,26441,19691,27790,39099,8.6]
[null,"140x110",1400,21,"UT",140,110,210,1344,1097,862,27897,20628,29350,41529,9.1999999999999993]
[null,"140x110",1500,21,"UT",140,110,210,1455,1187,933,29353,21565,30910,43959,9.8000000000000007]
[null,"140x110",1600,21,"UT",140,110,210,1565,1277,1004,30809,22502,32470,46388,10.4]
[null,"140x110",1700,21,"UT",140,110,210,1675,1367,1074,32265,23439,34030,48818,11]
[null,"140x110",1800,21,"UT",140,110,210,1785,1456,1145,33722,24376,35590,51248,11.6]
[null,"140x110",1900,21,"UT",140,110,210,1895,1546,1215,35178,25313,37150,53678,12.2]
[null,"140x110",2000,21,"UT",140,110,210,2006,1637,1287,36634,26250,38710,56108,12.8]
[null,"140x110",2100,21,"UT",140,110,210,2116,1726,1357,38090,27187,40270,58538,13.4]
[null,"140x110",2200,21,"UT",140,110,210,2226,1816,1428,39546,28124,41830,60968,14]
[null,"140x110",2300,21,"UT",140,110,210,2336,1906,1498,41003,29061,43390,63398,14.6]
[null,"140x140",500,22,"UT",140,140,240,370,301,237,15618,13022,16137,20487,4.3]
[null,"140x140",600,22,"UT",140,140,240,502,409,321,17269,14154,17892,23111,5]
[null,"140x140",700,22,"UT",140,140,240,635,517,406,18920,15286,19647,25736,5.7]
[null,"140x140",800,22,"UT",140,140,240,767,625,490,20572,16418,21402,28361,6.4]
[null,"140x140",900,22,"UT",140,140,240,899,732,575,22223,17550,23157,30986,7.1]
[null,"140x140",1000,22,"UT",140,140,240,1031,840,659,23874,18682,24912,33611,7.8]
[null,"140x140",1100,22,"UT",140,140,240,1163,947,743,25525,19814,26667,36236,8.5]
[null,"140x140",1200,22,"UT",140,140,240,1296,1056,828,27176,20946,28422,38861,9.1999999999999993]
[null,"140x140",1300,22,"UT",140,140,240,1428,1163,913,28828,22078,30177,41486,9.9]
[null,"140x140",1400,22,"UT",140,140,240,1560,1271,997,30479,23210,31932,44111,10.6]
[null,"140x140",1500,22,"UT",140,140,240,1692,1378,1082,32130,24342,33687,46736,11.3]
[null,"140x140",1600,22,"UT",140,140,240,1824,1486,1166,33781,25474,35442,49360,12]
[null,"140x140",1700,22,"UT",140,140,240,1957,1594,1251,35432,26606,37197,51985,12.7]
[null,"140x140",1800,22,"UT",140,140,240,2089,1702,1335,37084,27738,38952,54610,13.4]
[null,"140x140",1900,22,"UT",140,140,240,2221,1809,1420,38735,28870,40707,57235,14.1]
[null,"140x140",2000,22,"UT",140,140,240,2353,1917,1504,40386,30002,42462,59860,14.8]
[null,"140x140",2100,22,"UT",140,140,240,2485,2024,1588,42037,31134,44217,62485,15.5]
[null,"140x140",2200,22,"UT",140,140,240,2618,2133,1673,43688,32266,45972,65110,16.2]
[null,"140x140",2300,22,"UT",140,140,240,2750,2240,1758,45340,33398,47727,67735,16.899999999999999]
[null,"140x200",500,22,"UT",140,200,300,426,347,272,16754,14158,17273,21623,5.8]
[null,"140x200",600,22,"UT",140,200,300,578,471,369,18565,15450,19188,24407,6.6]
[null,"140x200",700,22,"UT",140,200,300,730,595,467,20376,16742,21103,27192,7.4]
[null,"140x200",800,22,"UT",140,200,300,882,719,564,22188,18034,23018,29977,8.1999999999999993]
[null,"140x200",900,22,"UT",140,200,300,1034,842,661,23999,19326,24933,32762,9]
[null,"140x200",1000,22,"UT",140,200,300,1186,966,758,25810,20618,26848,35547,9.8000000000000007]
[null,"140x200",1100,22,"UT",140,200,300,1338,1090,855,27621,21910,28763,38332,10.6]
[null,"140x200",1200,22,"UT",140,200,300,1490,1214,952,29432,23202,30678,41117,11.4]
[null,"140x200",1300,22,"UT",140,200,300,1642,1338,1050,31244,24494,32592.999999999996,43902,12.2]
[null,"140x200",1400,22,"UT",140,200,300,1794,1461,1147,33055,25786,34508,46687,13]
[null,"140x200",1500,22,"UT",140,200,300,1946,1585,1244,34866,27078,36423,49472,13.8]
[null,"140x200",1600,22,"UT",140,200,300,2098,1709,1341,36677,28370,38338,52256,14.6]
[null,"140x200",1700,22,"UT",140,200,300,2250,1833,1438,38488,29662,40253,55041,15.4]
[null,"140x200",1800,22,"UT",140,200,300,2402,1957,1535,40300,30954,42168,57826,16.2]
[null,"140x200",1900,22,"UT",140,200,300,2554,2081,1633,42111,32246,44083,60611,17]
[null,"140x200",2000,22,"UT",140,200,300,2706,2204,1730,43922,33538,45998,63396,17.8]
[null,"140x200",2100,22,"UT",140,200,300,2858,2328,1827,45733,34830,47913,66181,18.600000000000001]
[null,"140x200",2200,22,"UT",140,200,300,3010,2452,1924,47544,36122,49828,68966,19.399999999999999]
[null,"140x200",2300,22,"UT",140,200,300,3162,2576,2021,49356,37414,51743,71751,20.2]
[null,"140x250",500,24,"UT",140,250,350,539,439,345,22474,19878,22993,27343,7.4]
[null,"140x250",600,24,"UT",140,250,350,721,587,461,25478,22363,26101,31320,8.6]
[null,"140x250",700,24,"UT",140,250,350,904,736,578,28482,24848,29209,35298,9.8000000000000007]
[null,"140x250",800,24,"UT",140,250,350,1086,885,694,31487,27333,32317,39276,11]
[null,"140x250",900,24,"UT",140,250,350,1269,1034,811,34491,29818,35425,43254,12.2]
[null,"140x250",1000,24,"UT",140,250,350,1452,1183,928,37495,32303,38533,47232,13.4]
[null,"140x250",1100,24,"UT",140,250,350,1634,1331,1044,40499,34788,41641,51210,14.6]
[null,"140x250",1200,24,"UT",140,250,350,1817,1480,1161,43503,37273,44749,55188,15.8]
[null,"140x250",1300,24,"UT",140,250,350,1999,1628,1278,46508,39758,47857,59166,17]
[null,"140x250",1400,24,"UT",140,250,350,2182,1778,1395,49512,42243,50965,63144,18.2]
[null,"140x250",1500,24,"UT",140,250,350,2365,1927,1512,52516,44728,54073,67122,19.399999999999999]
[null,"140x250",1600,24,"UT",140,250,350,2547,2075,1628,55520,47213,57181,71099,20.6]
[null,"140x250",1700,24,"UT",140,250,350,2730,2224,1745,58524,49698,60289,75077,21.8]
[null,"140x250",1800,24,"UT",140,250,350,2912,2372,1861,61529,52183,63397,79055,23]
[null,"140x250",1900,24,"UT",140,250,350,3095,2521,1978,64533,54668,66505,83033,24.2]
[null,"140x250",2000,24,"UT",140,250,350,3278,2670,2095,67537,57153,69613,87011,25.4]
[null,"140x250",2100,24,"UT",140,250,350,3460,2819,2212,70541,59638,72721,90989,26.6]
[null,"140x250",2200,24,"UT",140,250,350,3643,2968,2329,73545,62123,75829,94967,27.8]
[null,"140x250",2300,24,"UT",140,250,350,3825,3116,2445,76550,64608,78937,98945,29]
[null,"140x300",500,24,"UT",140,300,400,618,502,392,22739,20143,23258,27608,8]
[null,"140x300",600,24,"UT",140,300,400,828,672,526,25789,22674,26412,31631,9.3000000000000007]
[null,"140x300",700,24,"UT",140,300,400,1037,842,658,28839,25205,29566,35655,10.6]
[null,"140x300",800,24,"UT",140,300,400,1247,1013,792,31890,27736,32720,39679,11.9]
[null,"140x300",900,24,"UT",140,300,400,1456,1182,924,34940,30267,35874,43703,13.2]
[null,"140x300",1000,24,"UT",140,300,400,1666,1353,1058,37990,32798,39028,47727,14.5]
[null,"140x300",1100,24,"UT",140,300,400,1875,1523,1190,41040,35329,42182,51751,15.8]
[null,"140x300",1200,24,"UT",140,300,400,2085,1693,1324,44090,37860,45336,55775,17.100000000000001]
[null,"140x300",1300,24,"UT",140,300,400,2294,1863,1457,47141,40391,48490,59799,18.399999999999999]
[null,"140x300",1400,24,"UT",140,300,400,2504,2034,1590,50191,42922,51644,63823,19.7]
[null,"140x300",1500,24,"UT",140,300,400,2713,2203,1723,53241,45453,54798,67847,21]
[null,"140x300",1600,24,"UT",140,300,400,2923,2374,1856,56291,47984,57952,71870,22.3]
[null,"140x300",1700,24,"UT",140,300,400,3132,2544,1989,59341,50515,61106,75894,23.6]
[null,"140x300",1800,24,"UT",140,300,400,3342,2714,2122,62392,53046,64260,79918,24.9]
[null,"140x300",1900,24,"UT",140,300,400,3551,2884,2255,65442,55577,67414,83942,26.2]
[null,"140x300",2000,24,"UT",140,300,400,3761,3054,2388,68492,58108,70568,87966,27.2]
[null,"140x300",2100,24,"UT",140,300,400,3970,3224,2521,71542,60639,73722,91990,28.8]
[null,"140x300",2200,24,"UT",140,300,400,4180,3395,2654,74592,63170,76876,96014,30.1]
[null,"140x300",2300,24,"UT",140,300,400,4389,3564,2787,77643,65701,80030,100038,31.4]
[null,"190x110",500,31,"UT",190,110,210,444,362,285,17560,14501,18171,23279,4.5999999999999996]
[null,"190x110",600,31,"UT",190,110,210,584,476,375,19331,15661,20065,26195,5.2]
[null,"190x110",700,31,"UT",190,110,210,725,592,465,21103,16821,21959,29110,5.8]
[null,"190x110",800,31,"UT",190,110,210,866,707,555,22875,17981,23853,32026,6.4]
[null,"190x110",900,31,"UT",190,110,210,1007,822,646,24646,19141,25747,34941,7.1]
[null,"190x110",1000,31,"UT",190,110,210,1148,937,736,26418,20301,27641,37857,7.7]
[null,"190x110",1100,31,"UT",190,110,210,1288,1051,826,28190,21461,29535,40773,8.3000000000000007]
[null,"190x110",1200,31,"UT",190,110,210,1429,1166,917,29961,22621,31429,43688,9.1]
[null,"190x110",1300,31,"UT",190,110,210,1570,1281,1007,31733,23781,33323,46604,9.6999999999999993]
[null,"190x110",1400,31,"UT",190,110,210,1711,1396,1097,33505,24941,35217,49519,10.3]
[null,"190x110",1500,31,"UT",190,110,210,1852,1511,1188,35277,26101,37111,52435,11]
[null,"190x110",1600,31,"UT",190,110,210,1992,1625,1278,37048,27261,39005,55351,11.7]
[null,"190x110",1700,31,"UT",190,110,210,2133,1740,1368,38820,28421,40899,58266,12.3]
[null,"190x110",1800,31,"UT",190,110,210,2274,1855,1458,40592,29581,42793,61182,12.9]
[null,"190x110",1900,31,"UT",190,110,210,2415,1970,1549,42363,30741,44687,64097,13.6]
[null,"190x110",2000,31,"UT",190,110,210,2556,2085,1639,44135,31901,46581,67013,14.2]
[null,"190x110",2100,31,"UT",190,110,210,2696,2200,1729,45907,33061,48475,69929,14.9]
[null,"190x110",2200,31,"UT",190,110,210,2837,2315,1820,47678,34221,50369,72844,15.5]
[null,"190x110",2300,31,"UT",190,110,210,2978,2430,1910,49450,35381,52263,75760,16]
[null,"190x140",500,32,"UT",190,140,240,473,385,302,18127,15068,18738,23846,6.6]
[null,"190x140",600,32,"UT",190,140,240,642,523,410,20347,16677,21081,27211,7.4]
[null,"190x140",700,32,"UT",190,140,240,811,661,518,22568,18286,23424,30575,8.3000000000000007]
[null,"190x140",800,32,"UT",190,140,240,980,798,626,24789,19895,25767,33940,9.1999999999999993]
[null,"190x140",900,32,"UT",190,140,240,1149,936,734,27009,21504,28110,37304,10.199999999999999]
[null,"190x140",1000,32,"UT",190,140,240,1318,1074,842,29230,23113,30453,40669,11.1]
[null,"190x140",1100,32,"UT",190,140,240,1487,1211,951,31451,24722,32796,44034,12]
[null,"190x140",1200,32,"UT",190,140,240,1656,1349,1059,33671,26331,35139,47398,13.2]
[null,"190x140",1300,32,"UT",190,140,240,1825,1487,1167,35892,27940,37482,50763,14.1]
[null,"190x140",1400,32,"UT",190,140,240,1994,1624,1275,38113,29549,39825,54127,15]
[null,"190x140",1500,32,"UT",190,140,240,2163,1762,1383,40334,31158,42168,57492,16]
[null,"190x140",1600,32,"UT",190,140,240,2332,1900,1491,42554,32767,44511,60857,16.899999999999999]
[null,"190x140",1700,32,"UT",190,140,240,2501,2037,1599,44775,34376,46854,64221,17.8]
[null,"190x140",1800,32,"UT",190,140,240,2670,2175,1707,46996,35985,49197,67586,18.5]
[null,"190x140",1900,32,"UT",190,140,240,2839,2313,1815,49216,37594,51540,70950,19.5]
[null,"190x140",2000,32,"UT",190,140,240,3008,2450,1923,51437,39203,53883,74315,20.399999999999999]
[null,"190x140",2100,32,"UT",190,140,240,3177,2588,2031,53658,40812,56226,77680,21.4]
[null,"190x140",2200,32,"UT",190,140,240,3346,2726,2139,55878,42421,58569,81044,22.2]
[null,"190x140",2300,32,"UT",190,140,240,3515,2863,2247,58099,44030,60912,84409,23.2]
[null,"190x200",500,32,"UT",190,200,300,543,442,347,19132,16073,19743,24851,7.4]
[null,"190x200",600,32,"UT",190,200,300,737,600,471,21508,17838,22242,28372,8.3000000000000007]
[null,"190x200",700,32,"UT",190,200,300,931,758,595,23885,19603,24741,31892,9.1999999999999993]
[null,"190x200",800,32,"UT",190,200,300,1125,916,719,26262,21368,27240,35413,10.199999999999999]
[null,"190x200",900,32,"UT",190,200,300,1319,1074,843,28638,23133,29739,38933,11.1]
[null,"190x200",1000,32,"UT",190,200,300,1513,1233,967,31015,24898,32238,42454,12]
[null,"190x200",1100,32,"UT",190,200,300,1707,1391,1091,33392,26663,34737,45975,13.2]
[null,"190x200",1200,32,"UT",190,200,300,1901,1549,1215,35768,28428,37236,49495,14.1]
[null,"190x200",1300,32,"UT",190,200,300,2095,1707,1339,38145,30193,39735,53016,15]
[null,"190x200",1400,32,"UT",190,200,300,2289,1865,1463,40522,31958,42234,56536,16]
[null,"190x200",1500,32,"UT",190,200,300,2483,2023,1587,42899,33723,44733,60057,16.899999999999999]
[null,"190x200",1600,32,"UT",190,200,300,2677,2181,1711,45275,35488,47232,63578,17.8]
[null,"190x200",1700,32,"UT",190,200,300,2871,2339,1835,47652,37253,49731,67098,18.5]
[null,"190x200",1800,32,"UT",190,200,300,3065,2497,1959,50029,39018,52230,70619,19.5]
[null,"190x200",1900,32,"UT",190,200,300,3259,2655,2083,52405,40783,54729,74139,20.399999999999999]
[null,"190x200",2000,32,"UT",190,200,300,3453,2813,2207,54782,42548,57228,77660,21.4]
[null,"190x200",2100,32,"UT",190,200,300,3647,2971,2331,57159,44313,59727,81181,22.2]
[null,"190x200",2200,32,"UT",190,200,300,3841,3129,2455,59535,46078,62226,84701,23.2]
[null,"190x200",2300,32,"UT",190,200,300,4035,3287,2579,61912,47843,64725,88222,24.1]
[null,"190x250",500,34,"UT",190,250,350,688,560,440,28290,25231,28901,34009,8.9]
[null,"190x250",600,34,"UT",190,250,350,921,750,589,32187,28517,32921,39051,10]
[null,"190x250",700,34,"UT",190,250,350,1154,940,738,36085,31803,36941,44092,11.1]
[null,"190x250",800,34,"UT",190,250,350,1388,1131,887,39983,35089,40961,49134,12.2]
[null,"190x250",900,34,"UT",190,250,350,1621,1321,1036,43880,38375,44981,54175,13.3]
[null,"190x250",1000,34,"UT",190,250,350,1854,1510,1185,47778,41661,49001,59217,14.4]
[null,"190x250",1100,34,"UT",190,250,350,2087,1700,1334,51676,44947,53021,64259,15.5]
[null,"190x250",1200,34,"UT",190,250,350,2320,1890,1483,55573,48233,57041,69300,16.600000000000001]
[null,"190x250",1300,34,"UT",190,250,350,2554,2081,1633,59471,51519,61061.000000000007,74342,17.7]
[null,"190x250",1400,34,"UT",190,250,350,2787,2270,1782,63369,54805,65081.000000000007,79383,18.8]
[null,"190x250",1500,34,"UT",190,250,350,3020,2460,1930,67267,58091,69101,84425,19.899999999999999]
[null,"190x250",1600,34,"UT",190,250,350,3253,2650,2079,71164,61377,73121,89467,21]
[null,"190x250",1700,34,"UT",190,250,350,3486,2840,2228,75062,64663,77141,94508,22.1]
[null,"190x250",1800,34,"UT",190,250,350,3720,3030,2378,78960,67949,81161,99550,23.2]
[null,"190x250",1900,34,"UT",190,250,350,3953,3220,2527,82857,71235,85181,104591,24.3]
[null,"190x250",2000,34,"UT",190,250,350,4186,3410,2676,86755,74521,89201,109633,25.4]
[null,"190x250",2100,34,"UT",190,250,350,4419,3600,2825,90653,77807,93221,114675,26.5]
[null,"190x250",2200,34,"UT",190,250,350,4652,3790,2974,94550,81093,97241,119716,27.6]
[null,"190x250",2300,34,"UT",190,250,350,4886,3980,3123,98448,84379,101261,124758,28.7]
[null,"190x300",500,34,"UT",190,300,400,791,642,502,29032,25973,29643,34751,9.4]
[null,"190x300",600,34,"UT",190,300,400,1059,860,672,33159,29489,33893,40023,10.7]
[null,"190x300",700,34,"UT",190,300,400,1327,1078,843,37287,33005,38143,45294,12]
[null,"190x300",800,34,"UT",190,300,400,1595,1295,1013,41415,36521,42393,50566,13.3]
[null,"190x300",900,34,"UT",190,300,400,1863,1513,1183,45542,40037,46643,55837,14.6]
[null,"190x300",1000,34,"UT",190,300,400,2131,1731,1353,49670,43553,50893,61109,15.9]
[null,"190x300",1100,34,"UT",190,300,400,2399,1948,1523,53798,47069,55143,66381,17.2]
[null,"190x300",1200,34,"UT",190,300,400,2668,2167,1694,57925,50585,59393,71652,18.5]
[null,"190x300",1300,34,"UT",190,300,400,2936,2384,1864,62053,54101,63643,76924,19.8]
[null,"190x300",1400,34,"UT",190,300,400,3204,2602,2034,66181,57617,67893,82195,21.1]
[null,"190x300",1500,34,"UT",190,300,400,3472,2820,2204,70309,61133,72143,87467,22.4]
[null,"190x300",1600,34,"UT",190,300,400,3740,3037,2375,74436,64649,76393,92739,23.7]
[null,"190x300",1700,34,"UT",190,300,400,4008,3255,2545,78564,68165,80643,98010,25]
[null,"190x300",1800,34,"UT",190,300,400,4276,3473,2715,82692,71681,84893,103282,26.3]
[null,"190x300",1900,34,"UT",190,300,400,4544,3690,2885,86819,75197,89143,108553,27.6]
[null,"190x300",2000,34,"UT",190,300,400,4812,3908,3055,90947,78713,93393,113825,28.9]
[null,"190x300",2100,34,"UT",190,300,400,5080,4126,3225,95075,82229,97643,119097,30.2]
[null,"190x300",2200,34,"UT",190,300,400,5349,4344,3396,99202,85745,101893,124368,31.5]
[null,"190x300",2300,34,"UT",190,300,400,5617,4562,3566,103330,89261,106143,129640,32.799999999999997]
[null,"240x110",500,41,"UT",240,110,210,578,472,371,19597,16235,20268,27169,5.4]
[null,"240x110",600,41,"UT",240,110,210,761,621,488,21706,17672,22512,30793,6.1]
[null,"240x110",700,41,"UT",240,110,210,945,771,606,23815,19109,24756,34417,6.9]
[null,"240x110",800,41,"UT",240,110,210,1128,920,723,25924,20546,27000,38040,7.6]
[null,"240x110",900,41,"UT",240,110,210,1311,1070,841,28035,21984,29244,41665,8.5]
[null,"240x110",1000,41,"UT",240,110,210,1495,1220,959,30144,23421,31488,45289,9.1999999999999993]
[null,"240x110",1100,41,"UT",240,110,210,1678,1369,1076,32253,24858,33732,48913,10]
[null,"240x110",1200,41,"UT",240,110,210,1862,1519,1194,34364,26296,35976,52538,10.9]
[null,"240x110",1300,41,"UT",240,110,210,2045,1668,1312,36473,27733,38220,56161,11.7]
[null,"240x110",1400,41,"UT",240,110,210,2228,1818,1429,38582,29170,40464,59785,12.4]
[null,"240x110",1500,41,"UT",240,110,210,2412,1968,1547,40693,30608,42708,63410,13.2]
[null,"240x110",1600,41,"UT",240,110,210,2595,2117,1664,42802,32045,44952,67034,14]
[null,"240x110",1700,41,"UT",240,110,210,2779,2267,1782,44911,33482,47196,70658,14.8]
[null,"240x110",1800,41,"UT",240,110,210,2962,2417,1900,47020,34919,49440,74281,15.6]
[null,"240x110",1900,41,"UT",240,110,210,3145,2566,2017,49131,36357,51684,77906,16.399999999999999]
[null,"240x110",2000,41,"UT",240,110,210,3329,2716,2135,51240,37794,53928,81530,17.100000000000001]
[null,"240x110",2100,41,"UT",240,110,210,3512,2865,2253,53349,39231,56172,85154,17.899999999999999]
[null,"240x110",2200,41,"UT",240,110,210,3696,3016,2371,55460,40669,58416,88779,18.7]
[null,"240x110",2300,41,"UT",240,110,210,3879,3165,2488,57569,42106,60660,92402,19.5]
[null,"240x140",500,42,"UT",240,140,240,620,505,396,20657,17295,21328,28229,7.6]
[null,"240x140",600,42,"UT",240,140,240,841,685,538,23272,19238,24078,32359,8.6]
[null,"240x140",700,42,"UT",240,140,240,1062,865,679,25887,21181,26828,36489,9.6]
[null,"240x140",800,42,"UT",240,140,240,1284,1046,821,28502,23124,29578,40618,10.7]
[null,"240x140",900,42,"UT",240,140,240,1505,1226,962,31119,25068,32328,44749,11.9]
[null,"240x140",1000,42,"UT",240,140,240,1726,1406,1103,33734,27011,35078,48879,12.9]
[null,"240x140",1100,42,"UT",240,140,240,1947,1586,1245,36349,28954,37828,53009,13.9]
[null,"240x140",1200,42,"UT",240,140,240,2169,1767,1386,38966,30898,40578,57140,15.1]
[null,"240x140",1300,42,"UT",240,140,240,2390,1947,1528,41581,32841,43328,61269,16.3]
[null,"240x140",1400,42,"UT",240,140,240,2611,2127,1669,44196,34784,46078,65399,17.3]
[null,"240x140",1500,42,"UT",240,140,240,2833,2308,1811,46813,36728,48828,69530,18.399999999999999]
[null,"240x140",1600,42,"UT",240,140,240,3054,2488,1952,49428,38671,51578,73660,19.600000000000001]
[null,"240x140",1700,42,"UT",240,140,240,3275,2668,2093,52043,40614,54328,77790,20.7]
[null,"240x140",1800,42,"UT",240,140,240,3497,2849,2235,54658,42557,57078,81919,21.8]
[null,"240x140",1900,42,"UT",240,140,240,3718,3029,2377,57275,44501,59828,86050,22.8]
[null,"240x140",2000,42,"UT",240,140,240,3939,3209,2518,59890,46444,62578,90180,23.8]
[null,"240x140",2100,42,"UT",240,140,240,4160,3389,2659,62505,48387,65328,94310,25]
[null,"240x140",2200,42,"UT",240,140,240,4382,3570,2801,65122,50331,68078,98441,26.1]
[null,"240x140",2300,42,"UT",240,140,240,4603,3750,2942,67737,52274,70828,102570,27.2]
[null,"240x200",500,42,"UT",240,200,300,713,581,456,21248,17886,21919,28820,8.1999999999999993]
[null,"240x200",600,42,"UT",240,200,300,967,788,618,23959,19925,24765,33046,9.3000000000000007]
[null,"240x200",700,42,"UT",240,200,300,1222,995,781,26670,21964,27611,37272,10.4]
[null,"240x200",800,42,"UT",240,200,300,1476,1202,943,29381,24003,30457,41497,11.5]
[null,"240x200",900,42,"UT",240,200,300,1731,1410,1106,32094,26043,33303,45724,12.6]
[null,"240x200",1000,42,"UT",240,200,300,1985,1617,1269,34805,28082,36149,49950,13.7]
[null,"240x200",1100,42,"UT",240,200,300,2240,1825,1432,37516,30121,38995,54176,14.8]
[null,"240x200",1200,42,"UT",240,200,300,2494,2032,1594,40229,32161,41841,58403,15.9]
[null,"240x200",1300,42,"UT",240,200,300,2749,2239,1757,42940,34200,44687,62628,17]
[null,"240x200",1400,42,"UT",240,200,300,3003,2446,1920,45651,36239,47533,66854,18.100000000000001]
[null,"240x200",1500,42,"UT",240,200,300,3258,2654,2083,48364,38279,50379,71081,19.2]
[null,"240x200",1600,42,"UT",240,200,300,3512,2861,2245,51075,40318,53225,75307,20.3]
[null,"240x200",1700,42,"UT",240,200,300,3767,3069,2408,53786,42357,56071,79533,21.4]
[null,"240x200",1800,42,"UT",240,200,300,4021,3276,2570,56497,44396,58917,83758,22.5]
[null,"240x200",1900,42,"UT",240,200,300,4276,3483,2733,59210,46436,61763,87985,23.6]
[null,"240x200",2000,42,"UT",240,200,300,4530,3690,2896,61921,48475,64609,92211,25.7]
[null,"240x200",2100,42,"UT",240,200,300,4785,3898,3059,64632,50514,67455,96437,26.8]
[null,"240x200",2200,42,"UT",240,200,300,5039,4105,3221,67345,52554,70301,100664,27.9]
[null,"240x200",2300,42,"UT",240,200,300,5294,4313,3384,70056,54593,73147,104889,29]
[null,"240x250",500,44,"UT",240,250,350,901,734,576,31277,27915,31948,38849,9.3000000000000007]
[null,"240x250",600,44,"UT",240,250,350,1207,983,772,36051,32017,36857,45138,10.8]
[null,"240x250",700,44,"UT",240,250,350,1512,1232,966,40825,36119,41766,51427,12.3]
[null,"240x250",800,44,"UT",240,250,350,1818,1481,1162,45599,40221,46675,57715,13.8]
[null,"240x250",900,44,"UT",240,250,350,2123,1729,1357,50375,44324,51584,64005,15.3]
[null,"240x250",1000,44,"UT",240,250,350,2429,1979,1553,55149,48426,56493,70294,16.8]
[null,"240x250",1100,44,"UT",240,250,350,2734,2227,1748,59923,52528,61402.000000000007,76583,18.3]
[null,"240x250",1200,44,"UT",240,250,350,3040,2476,1943,64699,56631,66311,82873,19.8]
[null,"240x250",1300,44,"UT",240,250,350,3345,2725,2138,69473,60733,71220,89161,21.3]
[null,"240x250",1400,44,"UT",240,250,350,3651,2974,2334,74247,64835,76129,95450,22.8]
[null,"240x250",1500,44,"UT",240,250,350,3956,3223,2529,79023,68938,81038,101740,24.3]
[null,"240x250",1600,44,"UT",240,250,350,4262,3472,2724,83797,73040,85947,108029,25.8]
[null,"240x250",1700,44,"UT",240,250,350,4567,3720,2919,88571,77142,90856,114318,27.3]
[null,"240x250",1800,44,"UT",240,250,350,4873,3970,3115,93345,81244,95765,120606,28.8]
[null,"240x250",1900,44,"UT",240,250,350,5178,4218,3310,98121,85347,100674,126896,30.3]
[null,"240x250",2000,44,"UT",240,250,350,5484,4467,3505,102895,89449,105583,133185,31.8]
[null,"240x250",2100,44,"UT",240,250,350,5789,4716,3700,107669,93551,110492,139474,33.299999999999997]
[null,"240x250",2200,44,"UT",240,250,350,6095,4965,3896,112445,97654,115401.00000000001,145764,34.799999999999997]
[null,"240x250",2300,44,"UT",240,250,350,6400,5214,4091,117219,101756,120310.00000000001,152052,36.299999999999997]
[null,"240x300",500,44,"UT",240,300,400,1033,839,656,31523,28161,32194,39095,11]
[null,"240x300",600,44,"UT",240,300,400,1383,1123,878,36340,32306,37146,45427,12.6]
[null,"240x300",700,44,"UT",240,300,400,1733,1407,1100,41157,36451,42098,51759,14.2]
[null,"240x300",800,44,"UT",240,300,400,2083,1692,1323,45974,40596,47050,58090,15.8]
[null,"240x300",900,44,"UT",240,300,400,2433,1976,1545,50793,44742,52002,64423,17.399999999999999]
[null,"240x300",1000,44,"UT",240,300,400,2783,2260,1767,55610,48887,56954,70755,19]
[null,"240x300",1100,44,"UT",240,300,400,3133,2544,1989,60427,53032,61906,77087,20.6]
[null,"240x300",1200,44,"UT",240,300,400,3483,2829,2211,65246,57178,66858,83420,22.2]
[null,"240x300",1300,44,"UT",240,300,400,3833,3113,2434,70063,61323,71810,89751,23.8]
[null,"240x300",1400,44,"UT",240,300,400,4183,3397,2656,74880,65468,76762,96083,25.4]
[null,"240x300",1500,44,"UT",240,300,400,4533,3681,2878,79699,69614,81714,102416,27]
[null,"240x300",1600,44,"UT",240,300,400,4883,3966,3100,84516,73759,86666,108748,28.6]
[null,"240x300",1700,44,"UT",240,300,400,5233,4250,3323,89333,77904,91618,115080,30.2]
[null,"240x300",1800,44,"UT",240,300,400,5583,4534,3545,94150,82049,96570,121411,31.8]
[null,"240x300",1900,44,"UT",240,300,400,5933,4818,3767,98969,86195,101522,127744,33.4]
[null,"240x300",2000,44,"UT",240,300,400,6283,5103,3989,103786,90340,106474,134076,35]
[null,"240x300",2100,44,"UT",240,300,400,6633,5387,4212,108603,94485,111426,140408,36.6]
[null,"240x300",2200,44,"UT",240,300,400,6983,5671,4434,113422,98631,116378,146741,38.200000000000003]
[null,"240x300",2300,44,"UT",240,300,400,7333,5955,4656,118239,102776,121330,153072,39.799999999999997]

{"sheet":"Доп. комплектация","index":19,"n_rows":21,"n_cols":5,"rows_kept":21,"cut":false,"hidden":false,"merged":[]}
["К оглавлению"]
[]
[]
[null,"Дополнительные комплектующие"]
[]
[]
[]
[]
[null,"Комплектующие","Применение к моделям","Артикул","Цена"]
[null,"Настенный электронный термостат VT601 (белый)","ZV, ZV TURBO","vt601w",10322]
[null,"Настенный электронный термостат VT601 (черный)","ZV, ZV TURBO","vt601b",10322]
[null,"Клапан запорно-регулирующий Regutec F 1/2 проходной, арт. 0332-02.000","ZN, ZV, ZV TURBO","0332-02.000",1757]
[null,"Клапан запорно-регулирующий Regutec F 1/2 угловой, арт. 0331-02.000","ZN, ZV, ZV TURBO","0331-02.000",1635]
[null,"Клапан терморегулирующий проходной Calypso exact 1/2, арт. 3452-02.000","ZN, ZV, ZV TURBO","3452-02.000",3155]
[null,"Термоголовка «F» (дистанционный регулятор температуры 2 м.), арт. 2802-00.500","ZV, ZV TURBO","2802-00.500",9180]
[null,"Термоголовка «F» (дистанционный регулятор температуры 5 м.), арт. 2805-00.500","ZV, ZV TURBO","2805-00.500",9914]
[null,"Угловой элемент 140","ZN, ZV, ZV TURBO",null,23827]
[null,"Угловой элемент 200","ZN, ZV, ZV TURBO",null,26928]
[null,"Угловой элемент 260","ZN, ZV, ZV TURBO",null,29335]
[null,"Угловой элемент 300","ZN, ZV, ZV TURBO",null,33650]
[null,"Угловой элемент 380","ZN, ZV, ZV TURBO",null,37393]

{"sheet":"Заказ","index":20,"n_rows":120,"n_cols":28,"rows_kept":120,"cut":false,"hidden":false,"merged":[]}
[null,null,null,null,null,null,null,null,null,null,null,null,"К оглавлению",null,"Не забудьте добавить термостат с закладки Доп. комплектация для вентиляторных приборов!!!"]
[null,null,null,null,null,null,null,null,null,null,null,null,null,null,"Заявка"]
[]
[null,null,null,null,null,null,null,null,null,null,null,null,null,null,null,null,null,null,null,"ИТОГО",null,{"$f":"SUM(V6:V262)","v":0},{"$f":"SUM(W6:W262)","v":0},null,0]
["Модель","Размерность","Длина прибора","Ширина","Высота","Габаритная высота","Теплоотдача 95°/85°/20°С","Цена с анодированной бесцветной алюминиевой решеткой","Цена без решётки и окантовки","Цена с анодированной цветной алюминиевой решеткой","Цена с деревянной решёткой","Конструктивное исполнение","Описание","Количество","Тип решетки","Решетка, пустое значение - без решетки","Исполнение (концевое/ проходное)","Профиль окантовки (U-образный или F-образный)","Цвет решетки или корпуса Zolter Compact ","Скидка, %","Цена без скидки","Сумма без скидки","Сумма скидки","Цена со скидкой","Сумма с учетом скидки","Решетка/смещение","Артикул","Код"]
[null,null,null,null,null,null,null,null,null,null,null,null,{"$f":"IF(A6<>\"\",IF(OR(A6=\"ZN\",A6=\"ZV\",A6=\"ZVT\",A6=\"Compact\",A6=\"ZN..GV\"),CONCATENATE(\"Конвектор:\",A6,IF(A6=\"ZN..GV\",\" с шиберной заслонкой и подключением к вентиляции\",\"\"),\", Ширина: \",D6,\", Высота:\",E6,\", Длина:\",C6,IF(P6=\"\",\",  Без решетки\",CONCATENATE(\", C решеткой: \",P6)),IF(S6<>\"\",CONCATENATE(\"  \",S6),\"\"),\", Макс. Теплоотдача: \",G6,\" Вт\",\", Исполнение: \",IF(A6=\"Compact\",CONCATENATE(\"\",VLOOKUP(L6,'Справочник Compact'!$M$2:$N$4,2,FALSE),\", цвет: \",S6),CONCATENATE(Q6,\", Профиль окантовки: \",R6,\"-образный \"))),A6),\"\")","v":""},null,null,null,null,null,null,null,{"$f":"IFERROR(V6/N6,\"\")","v":""},{"$f":"IF(N6>0,IF(A6=\"Compact\",(VLOOKUP(S6,Ограничения!$E$51:$F$265,2,FALSE)*Заказ!I6+(INDIRECT(\"RC[\"&Z6&\"]\",FALSE)-Заказ!I6)*IF(OR(S6=Ограничения!E$51,P6=Ограничения!A$51, P6=Ограничения!A$57, P6=Ограничения!A$58),1,1.25))*Заказ!N6,IF(LEFT(M6,9)=\"Конвектор\",IF(P6='Варианты Решёток'!$G$8,Заказ!N6*(Заказ!I6+INDEX('Варианты Решёток'!$H$7:$N$15,MATCH(P6,'Варианты Решёток'!$G$7:$G$15,0),MATCH(TEXT(D6,\"0\"),'Варианты Решёток'!$H$6:$N$6,0))*Заказ!C6/1000),INDIRECT(\"RC[\"&Z6&\"]\",FALSE)*Заказ!N6),H6*Заказ!N6)),\"\")","v":""},{"$f":"IFERROR(V6*T6/100,\"\")","v":""},{"$f":"IFERROR(Y6/N6,\"\")","v":""},{"$f":"IFERROR(V6-W6,V6)","v":""},{"$f":"IF(N6<>\"\",IFERROR(VLOOKUP(P6,'Варианты Решёток'!$G$7:$O$15,9,FALSE),-13),\"\")","v":""},{"$f":"IF(A6<>\"\",IF(LEFT(M6,9)=\"Конвектор\",CONCATENATE(IF(A6=\"ZN..GV\",\"ZN\",A6),D6,\".\",E6,\".\",C6,\".\",IF(L6<>\"\",L6,\"\"),IF(A6=\"Compact\",IF(OR(S6=\"\",S6=Ограничения!$E$51),\"\",CONCATENATE(\".\",LEFT(S6,8))),\"\"),IF(Q6=\"концевое\",\"K\",IF(Q6=\"проходное\",\"P\",\"\")),IF(A6=\"ZN..GV\",\".GV\\D100н\",\"\"),\"\\\",IF(OR(A6=\"ZN\",A6=\"Compact\",A6=\"ZN..GV\"),\"\",\"24V.FCM\\БП36Вт\\\"),IF(P6=\"\",\"OR\",CONCATENATE(O6,\".\",INDEX('Варианты Решёток'!$F$7:$F$15,MATCH(Заказ!P6,Таблица1[Описание решетки],0)),IF(A6=\"Compact\",\"\",CONCATENATE(\".\",VLOOKUP(P6,'Варианты Решёток'!$G$7:$Q$15,10,FALSE),IF(S6=\"\",\"\",CONCATENATE(\".\",LEFT(S6,8)))))))),INDEX('Доп. комплектация'!D:D,MATCH(A6,'Доп. комплектация'!B:B,0))),\"\")","v":""},{"$f":"IF(A6<>\"\",IF(LEFT(M6,9)=\"Конвектор\",CONCATENATE(A6,D6,\"\",E6,\"\",C6,\"\",IF(L6<>\"\",L6,\"\"),IF(OR(S6=\"\",S6=Ограничения!$E$51),\"\",CONCATENATE(\"\",LEFT(S6,8))),IF(Q6=\"концевое\",\"K\",IF(Q6=\"проходное\",\"P\",\"\")),\"\\\",IF(OR(A6=\"ZN\",A6=\"Compact\"),\"\",\"24VFCM\\\"),IF(P6=\"\",\"OR\",CONCATENATE(O6,\"\",INDEX('Варианты Решёток'!$F$7:$F$15,MATCH(Заказ!P6,Таблица1[Описание решетки],0)),IF(A6=\"Compact\",\"\",CONCATENATE(\"\",VLOOKUP(P6,'Варианты Решёток'!$G$7:$Q$15,10,FALSE)))))),INDEX('Доп. комплектация'!D:D,MATCH(A6,'Доп. комплектация'!B:B,0))),\"\")","v":""}]
[null,null,null,null,null,null,null,null,null,null,null,null,{"$f":"IF(A7<>\"\",IF(OR(A7=\"ZN\",A7=\"ZV\",A7=\"ZVT\",A7=\"Compact\",A7=\"ZN..GV\"),CONCATENATE(\"Конвектор:\",A7,IF(A7=\"ZN..GV\",\" с шиберной заслонкой и подключением к вентиляции\",\"\"),\", Ширина: \",D7,\", Высота:\",E7,\", Длина:\",C7,IF(P7=\"\",\",  Без решетки\",CONCATENATE(\", C решеткой: \",P7)),IF(S7<>\"\",CONCATENATE(\"  \",S7),\"\"),\", Макс. Теплоотдача: \",G7,\" Вт\",\", Исполнение: \",IF(A7=\"Compact\",CONCATENATE(\"\",VLOOKUP(L7,'Справочник Compact'!$M$2:$N$4,2,FALSE),\", цвет: \",S7),CONCATENATE(Q7,\", Профиль окантовки: \",R7,\"-образный \"))),A7),\"\")","v":""},null,null,null,null,null,null,null,{"$f":"IFERROR(V7/N7,\"\")","v":""},{"$f":"IF(N7>0,IF(A7=\"Compact\",(VLOOKUP(S7,Ограничения!$E$51:$F$265,2,FALSE)*Заказ!I7+(INDIRECT(\"RC[\"&Z7&\"]\",FALSE)-Заказ!I7)*IF(OR(S7=Ограничения!E$51,P7=Ограничения!A$51, P7=Ограничения!A$57, P7=Ограничения!A$58),1,1.25))*Заказ!N7,IF(LEFT(M7,9)=\"Конвектор\",IF(P7='Варианты Решёток'!$G$8,Заказ!N7*(Заказ!I7+INDEX('Варианты Решёток'!$H$7:$N$15,MATCH(P7,'Варианты Решёток'!$G$7:$G$15,0),MATCH(TEXT(D7,\"0\"),'Варианты Решёток'!$H$6:$N$6,0))*Заказ!C7/1000),INDIRECT(\"RC[\"&Z7&\"]\",FALSE)*Заказ!N7),H7*Заказ!N7)),\"\")","v":""},{"$f":"IFERROR(V7*T7/100,\"\")","v":""},{"$f":"IFERROR(Y7/N7,\"\")","v":""},{"$f":"IFERROR(V7-W7,V7)","v":""},{"$f":"IF(N7<>\"\",IFERROR(VLOOKUP(P7,'Варианты Решёток'!$G$7:$O$15,9,FALSE),-13),\"\")","v":""},{"$f":"IF(A7<>\"\",IF(LEFT(M7,9)=\"Конвектор\",CONCATENATE(IF(A7=\"ZN..GV\",\"ZN\",A7),D7,\".\",E7,\".\",C7,\".\",IF(L7<>\"\",L7,\"\"),IF(A7=\"Compact\",IF(OR(S7=\"\",S7=Ограничения!$E$51),\"\",CONCATENATE(\".\",LEFT(S7,8))),\"\"),IF(Q7=\"концевое\",\"K\",IF(Q7=\"проходное\",\"P\",\"\")),IF(A7=\"ZN..GV\",\".GV\\D100н\",\"\"),\"\\\",IF(OR(A7=\"ZN\",A7=\"Compact\",A7=\"ZN..GV\"),\"\",\"24V.FCM\\\"),IF(P7=\"\",\"OR\",CONCATENATE(O7,\".\",INDEX('Варианты Решёток'!$F$7:$F$15,MATCH(Заказ!P7,Таблица1[Описание решетки],0)),IF(A7=\"Compact\",\"\",CONCATENATE(\".\",VLOOKUP(P7,'Варианты Решёток'!$G$7:$Q$15,10,FALSE),IF(S7=\"\",\"\",CONCATENATE(\".\",LEFT(S7,8)))))))),INDEX('Доп. комплектация'!D:D,MATCH(A7,'Доп. комплектация'!B:B,0))),\"\")","v":""},{"$f":"IF(A7<>\"\",IF(LEFT(M7,9)=\"Конвектор\",CONCATENATE(A7,D7,\"\",E7,\"\",C7,\"\",IF(L7<>\"\",L7,\"\"),IF(OR(S7=\"\",S7=Ограничения!$E$51),\"\",CONCATENATE(\"\",LEFT(S7,8))),IF(Q7=\"концевое\",\"K\",IF(Q7=\"проходное\",\"P\",\"\")),\"\\\",IF(OR(A7=\"ZN\",A7=\"Compact\"),\"\",\"24VFCM\\\"),IF(P7=\"\",\"OR\",CONCATENATE(O7,\"\",INDEX('Варианты Решёток'!$F$7:$F$15,MATCH(Заказ!P7,Таблица1[Описание решетки],0)),IF(A7=\"Compact\",\"\",CONCATENATE(\"\",VLOOKUP(P7,'Варианты Решёток'!$G$7:$Q$15,10,FALSE)))))),INDEX('Доп. комплектация'!D:D,MATCH(A7,'Доп. комплектация'!B:B,0))),\"\")","v":""}]
[null,null,null,null,null,null,null,null,null,null,null,null,{"$f":"IF(A8<>\"\",IF(OR(A8=\"ZN\",A8=\"ZV\",A8=\"ZVT\",A8=\"Compact\",A8=\"ZN..GV\"),CONCATENATE(\"Конвектор:\",A8,IF(A8=\"ZN..GV\",\" с шиберной заслонкой и подключением к вентиляции\",\"\"),\", Ширина: \",D8,\", Высота:\",E8,\", Длина:\",C8,IF(P8=\"\",\",  Без решетки\",CONCATENATE(\", C решеткой: \",P8)),IF(S8<>\"\",CONCATENATE(\"  \",S8),\"\"),\", Макс. Теплоотдача: \",G8,\" Вт\",\", Исполнение: \",IF(A8=\"Compact\",CONCATENATE(\"\",VLOOKUP(L8,'Справочник Compact'!$M$2:$N$4,2,FALSE),\", цвет: \",S8),CONCATENATE(Q8,\", Профиль окантовки: \",R8,\"-образный \"))),A8),\"\")","v":""},null,null,null,null,null,null,null,"",{"$f":"IF(N8>0,IF(A8=\"Compact\",(VLOOKUP(S8,Ограничения!$E$51:$F$265,2,FALSE)*Заказ!I8+(INDIRECT(\"RC[\"&Z8&\"]\",FALSE)-Заказ!I8)*IF(OR(S8=Ограничения!E$51,P8=Ограничения!A$51, P8=Ограничения!A$57, P8=Ограничения!A$58),1,1.25))*Заказ!N8,IF(LEFT(M8,9)=\"Конвектор\",IF(P8='Варианты Решёток'!$G$8,Заказ!N8*(Заказ!I8+INDEX('Варианты Решёток'!$H$7:$N$15,MATCH(P8,'Варианты Решёток'!$G$7:$G$15,0),MATCH(TEXT(D8,\"0\"),'Варианты Решёток'!$H$6:$N$6,0))*Заказ!C8/1000),INDIRECT(\"RC[\"&Z8&\"]\",FALSE)*Заказ!N8),H8*Заказ!N8)),\"\")","v":""},"","","",{"$f":"IF(N8<>\"\",IFERROR(VLOOKUP(P8,'Варианты Решёток'!$G$7:$O$15,9,FALSE),-13),\"\")","v":""},{"$f":"IF(A8<>\"\",IF(LEFT(M8,9)=\"Конвектор\",CONCATENATE(IF(A8=\"ZN..GV\",\"ZN\",A8),D8,\".\",E8,\".\",C8,\".\",IF(L8<>\"\",L8,\"\"),IF(A8=\"Compact\",IF(OR(S8=\"\",S8=Ограничения!$E$51),\"\",CONCATENATE(\".\",LEFT(S8,8))),\"\"),IF(Q8=\"концевое\",\"K\",IF(Q8=\"проходное\",\"P\",\"\")),IF(A8=\"ZN..GV\",\".GV\\D100н\",\"\"),\"\\\",IF(OR(A8=\"ZN\",A8=\"Compact\",A8=\"ZN..GV\"),\"\",\"24V.FCM\\\"),IF(P8=\"\",\"OR\",CONCATENATE(O8,\".\",INDEX('Варианты Решёток'!$F$7:$F$15,MATCH(Заказ!P8,Таблица1[Описание решетки],0)),IF(A8=\"Compact\",\"\",CONCATENATE(\".\",VLOOKUP(P8,'Варианты Решёток'!$G$7:$Q$15,10,FALSE),IF(S8=\"\",\"\",CONCATENATE(\".\",LEFT(S8,8)))))))),INDEX('Доп. комплектация'!D:D,MATCH(A8,'Доп. комплектация'!B:B,0))),\"\")","v":""},{"$f":"IF(A8<>\"\",IF(LEFT(M8,9)=\"Конвектор\",CONCATENATE(A8,D8,\"\",E8,\"\",C8,\"\",IF(L8<>\"\",L8,\"\"),IF(OR(S8=\"\",S8=Ограничения!$E$51),\"\",CONCATENATE(\"\",LEFT(S8,8))),IF(Q8=\"концевое\",\"K\",IF(Q8=\"проходное\",\"P\",\"\")),\"\\\",IF(OR(A8=\"ZN\",A8=\"Compact\"),\"\",\"24VFCM\\\"),IF(P8=\"\",\"OR\",CONCATENATE(O8,\"\",INDEX('Варианты Решёток'!$F$7:$F$15,MATCH(Заказ!P8,Таблица1[Описание решетки],0)),IF(A8=\"Compact\",\"\",CONCATENATE(\"\",VLOOKUP(P8,'Варианты Решёток'!$G$7:$Q$15,10,FALSE)))))),INDEX('Доп. комплектация'!D:D,MATCH(A8,'Доп. комплектация'!B:B,0))),\"\")","v":""}]
[null,null,null,null,null,null,null,null,null,null,null,null,{"$f":"IF(A9<>\"\",IF(OR(A9=\"ZN\",A9=\"ZV\",A9=\"ZVT\",A9=\"Compact\",A9=\"ZN..GV\"),CONCATENATE(\"Конвектор:\",A9,IF(A9=\"ZN..GV\",\" с шиберной заслонкой и подключением к вентиляции\",\"\"),\", Ширина: \",D9,\", Высота:\",E9,\", Длина:\",C9,IF(P9=\"\",\",  Без решетки\",CONCATENATE(\", C решеткой: \",P9)),IF(S9<>\"\",CONCATENATE(\"  \",S9),\"\"),\", Макс. Теплоотдача: \",G9,\" Вт\",\", Исполнение: \",IF(A9=\"Compact\",CONCATENATE(\"\",VLOOKUP(L9,'Справочник Compact'!$M$2:$N$4,2,FALSE),\", цвет: \",S9),CONCATENATE(Q9,\", Профиль окантовки: \",R9,\"-образный \"))),A9),\"\")","v":""},null,null,null,null,null,null,null,"",{"$f":"IF(N9>0,IF(A9=\"Compact\",(VLOOKUP(S9,Ограничения!$E$51:$F$265,2,FALSE)*Заказ!I9+(INDIRECT(\"RC[\"&Z9&\"]\",FALSE)-Заказ!I9)*IF(OR(S9=Ограничения!E$51,P9=Ограничения!A$51, P9=Ограничения!A$57, P9=Ограничения!A$58),1,1.25))*Заказ!N9,IF(LEFT(M9,9)=\"Конвектор\",IF(P9='Варианты Решёток'!$G$8,Заказ!N9*(Заказ!I9+INDEX('Варианты Решёток'!$H$7:$N$15,MATCH(P9,'Варианты Решёток'!$G$7:$G$15,0),MATCH(TEXT(D9,\"0\"),'Варианты Решёток'!$H$6:$N$6,0))*Заказ!C9/1000),INDIRECT(\"RC[\"&Z9&\"]\",FALSE)*Заказ!N9),H9*Заказ!N9)),\"\")","v":""},"","","",{"$f":"IF(N9<>\"\",IFERROR(VLOOKUP(P9,'Варианты Решёток'!$G$7:$O$15,9,FALSE),-13),\"\")","v":""},{"$f":"IF(A9<>\"\",IF(LEFT(M9,9)=\"Конвектор\",CONCATENATE(IF(A9=\"ZN..GV\",\"ZN\",A9),D9,\".\",E9,\".\",C9,\".\",IF(L9<>\"\",L9,\"\"),IF(A9=\"Compact\",IF(OR(S9=\"\",S9=Ограничения!$E$51),\"\",CONCATENATE(\".\",LEFT(S9,8))),\"\"),IF(Q9=\"концевое\",\"K\",IF(Q9=\"проходное\",\"P\",\"\")),IF(A9=\"ZN..GV\",\".GV\\D100н\",\"\"),\"\\\",IF(OR(A9=\"ZN\",A9=\"Compact\",A9=\"ZN..GV\"),\"\",\"24V.FCM\\\"),IF(P9=\"\",\"OR\",CONCATENATE(O9,\".\",INDEX('Варианты Решёток'!$F$7:$F$15,MATCH(Заказ!P9,Таблица1[Описание решетки],0)),IF(A9=\"Compact\",\"\",CONCATENATE(\".\",VLOOKUP(P9,'Варианты Решёток'!$G$7:$Q$15,10,FALSE),IF(S9=\"\",\"\",CONCATENATE(\".\",LEFT(S9,8)))))))),INDEX('Доп. комплектация'!D:D,MATCH(A9,'Доп. комплектация'!B:B,0))),\"\")","v":""},{"$f":"IF(A9<>\"\",IF(LEFT(M9,9)=\"Конвектор\",CONCATENATE(A9,D9,\"\",E9,\"\",C9,\"\",IF(L9<>\"\",L9,\"\"),IF(OR(S9=\"\",S9=Ограничения!$E$51),\"\",CONCATENATE(\"\",LEFT(S9,8))),IF(Q9=\"концевое\",\"K\",IF(Q9=\"проходное\",\"P\",\"\")),\"\\\",IF(OR(A9=\"ZN\",A9=\"Compact\"),\"\",\"24VFCM\\\"),IF(P9=\"\",\"OR\",CONCATENATE(O9,\"\",INDEX('Варианты Решёток'!$F$7:$F$15,MATCH(Заказ!P9,Таблица1[Описание решетки],0)),IF(A9=\"Compact\",\"\",CONCATENATE(\"\",VLOOKUP(P9,'Варианты Решёток'!$G$7:$Q$15,10,FALSE)))))),INDEX('Доп. комплектация'!D:D,MATCH(A9,'Доп. комплектация'!B:B,0))),\"\")","v":""}]
[null,null,null,null,null,null,null,null,null,null,null,null,{"$f":"IF(A10<>\"\",IF(OR(A10=\"ZN\",A10=\"ZV\",A10=\"ZVT\",A10=\"Compact\",A10=\"ZN..GV\"),CONCATENATE(\"Конвектор:\",A10,IF(A10=\"ZN..GV\",\" с шиберной заслонкой и подключением к вентиляции\",\"\"),\", Ширина: \",D10,\", Высота:\",E10,\", Длина:\",C10,IF(P10=\"\",\",  Без решетки\",CONCATENATE(\", C решеткой: \",P10)),IF(S10<>\"\",CONCATENATE(\"  \",S10),\"\"),\", Макс. Теплоотдача: \",G10,\" Вт\",\", Исполнение: \",IF(A10=\"Compact\",CONCATENATE(\"\",VLOOKUP(L10,'Справочник Compact'!$M$2:$N$4,2,FALSE),\", цвет: \",S10),CONCATENATE(Q10,\", Профиль окантовки: \",R10,\"-образный \"))),A10),\"\")","v":""},null,null,null,null,null,null,null,"",{"$f":"IF(N10>0,IF(A10=\"Compact\",(VLOOKUP(S10,Ограничения!$E$51:$F$265,2,FALSE)*Заказ!I10+(INDIRECT(\"RC[\"&Z10&\"]\",FALSE)-Заказ!I10)*IF(OR(S10=Ограничения!E$51,P10=Ограничения!A$51, P10=Ограничения!A$57, P10=Ограничения!A$58),1,1.25))*Заказ!N10,IF(LEFT(M10,9)=\"Конвектор\",IF(P10='Варианты Решёток'!$G$8,Заказ!N10*(Заказ!I10+INDEX('Варианты Решёток'!$H$7:$N$15,MATCH(P10,'Варианты Решёток'!$G$7:$G$15,0),MATCH(TEXT(D10,\"0\"),'Варианты Решёток'!$H$6:$N$6,0))*Заказ!C10/1000),INDIRECT(\"RC[\"&Z10&\"]\",FALSE)*Заказ!N10),H10*Заказ!N10)),\"\")","v":""},"","","",{"$f":"IF(N10<>\"\",IFERROR(VLOOKUP(P10,'Варианты Решёток'!$G$7:$O$15,9,FALSE),-13),\"\")","v":""},{"$f":"IF(A10<>\"\",IF(LEFT(M10,9)=\"Конвектор\",CONCATENATE(IF(A10=\"ZN..GV\",\"ZN\",A10),D10,\".\",E10,\".\",C10,\".\",IF(L10<>\"\",L10,\"\"),IF(A10=\"Compact\",IF(OR(S10=\"\",S10=Ограничения!$E$51),\"\",CONCATENATE(\".\",LEFT(S10,8))),\"\"),IF(Q10=\"концевое\",\"K\",IF(Q10=\"проходное\",\"P\",\"\")),IF(A10=\"ZN..GV\",\".GV\\D100н\",\"\"),\"\\\",IF(OR(A10=\"ZN\",A10=\"Compact\",A10=\"ZN..GV\"),\"\",\"24V.FCM\\\"),IF(P10=\"\",\"OR\",CONCATENATE(O10,\".\",INDEX('Варианты Решёток'!$F$7:$F$15,MATCH(Заказ!P10,Таблица1[Описание решетки],0)),IF(A10=\"Compact\",\"\",CONCATENATE(\".\",VLOOKUP(P10,'Варианты Решёток'!$G$7:$Q$15,10,FALSE),IF(S10=\"\",\"\",CONCATENATE(\".\",LEFT(S10,8)))))))),INDEX('Доп. комплектация'!D:D,MATCH(A10,'Доп. комплектация'!B:B,0))),\"\")","v":""},{"$f":"IF(A10<>\"\",IF(LEFT(M10,9)=\"Конвектор\",CONCATENATE(A10,D10,\"\",E10,\"\",C10,\"\",IF(L10<>\"\",L10,\"\"),IF(OR(S10=\"\",S10=Ограничения!$E$51),\"\",CONCATENATE(\"\",LEFT(S10,8))),IF(Q10=\"концевое\",\"K\",IF(Q10=\"проходное\",\"P\",\"\")),\"\\\",IF(OR(A10=\"ZN\",A10=\"Compact\"),\"\",\"24VFCM\\\"),IF(P10=\"\",\"OR\",CONCATENATE(O10,\"\",INDEX('Варианты Решёток'!$F$7:$F$15,MATCH(Заказ!P10,Таблица1[Описание решетки],0)),IF(A10=\"Compact\",\"\",CONCATENATE(\"\",VLOOKUP(P10,'Варианты Решёток'!$G$7:$Q$15,10,FALSE)))))),INDEX('Доп. комплектация'!D:D,MATCH(A10,'Доп. комплектация'!B:B,0))),\"\")","v":""}]
[null,null,null,null,null,null,null,null,null,null,null,null,{"$f":"IF(A11<>\"\",IF(OR(A11=\"ZN\",A11=\"ZV\",A11=\"ZVT\",A11=\"Compact\",A11=\"ZN..GV\"),CONCATENATE(\"Конвектор:\",A11,IF(A11=\"ZN..GV\",\" с шиберной заслонкой и подключением к вентиляции\",\"\"),\", Ширина: \",D11,\", Высота:\",E11,\", Длина:\",C11,IF(P11=\"\",\",  Без решетки\",CONCATENATE(\", C решеткой: \",P11)),IF(S11<>\"\",CONCATENATE(\"  \",S11),\"\"),\", Макс. Теплоотдача: \",G11,\" Вт\",\", Исполнение: \",IF(A11=\"Compact\",CONCATENATE(\"\",VLOOKUP(L11,'Справочник Compact'!$M$2:$N$4,2,FALSE),\", цвет: \",S11),CONCATENATE(Q11,\", Профиль окантовки: \",R11,\"-образный \"))),A11),\"\")","v":""},null,null,null,null,null,null,null,"",{"$f":"IF(N11>0,IF(A11=\"Compact\",(VLOOKUP(S11,Ограничения!$E$51:$F$265,2,FALSE)*Заказ!I11+(INDIRECT(\"RC[\"&Z11&\"]\",FALSE)-Заказ!I11)*IF(OR(S11=Ограничения!E$51,P11=Ограничения!A$51, P11=Ограничения!A$57, P11=Ограничения!A$58),1,1.25))*Заказ!N11,IF(LEFT(M11,9)=\"Конвектор\",IF(P11='Варианты Решёток'!$G$8,Заказ!N11*(Заказ!I11+INDEX('Варианты Решёток'!$H$7:$N$15,MATCH(P11,'Варианты Решёток'!$G$7:$G$15,0),MATCH(TEXT(D11,\"0\"),'Варианты Решёток'!$H$6:$N$6,0))*Заказ!C11/1000),INDIRECT(\"RC[\"&Z11&\"]\",FALSE)*Заказ!N11),H11*Заказ!N11)),\"\")","v":""},"","","",{"$f":"IF(N11<>\"\",IFERROR(VLOOKUP(P11,'Варианты Решёток'!$G$7:$O$15,9,FALSE),-13),\"\")","v":""},{"$f":"IF(A11<>\"\",IF(LEFT(M11,9)=\"Конвектор\",CONCATENATE(IF(A11=\"ZN..GV\",\"ZN\",A11),D11,\".\",E11,\".\",C11,\".\",IF(L11<>\"\",L11,\"\"),IF(A11=\"Compact\",IF(OR(S11=\"\",S11=Ограничения!$E$51),\"\",CONCATENATE(\".\",LEFT(S11,8))),\"\"),IF(Q11=\"концевое\",\"K\",IF(Q11=\"проходное\",\"P\",\"\")),IF(A11=\"ZN..GV\",\".GV\\D100н\",\"\"),\"\\\",IF(OR(A11=\"ZN\",A11=\"Compact\",A11=\"ZN..GV\"),\"\",\"24V.FCM\\\"),IF(P11=\"\",\"OR\",CONCATENATE(O11,\".\",INDEX('Варианты Решёток'!$F$7:$F$15,MATCH(Заказ!P11,Таблица1[Описание решетки],0)),IF(A11=\"Compact\",\"\",CONCATENATE(\".\",VLOOKUP(P11,'Варианты Решёток'!$G$7:$Q$15,10,FALSE),IF(S11=\"\",\"\",CONCATENATE(\".\",LEFT(S11,8)))))))),INDEX('Доп. комплектация'!D:D,MATCH(A11,'Доп. комплектация'!B:B,0))),\"\")","v":""},{"$f":"IF(A11<>\"\",IF(LEFT(M11,9)=\"Конвектор\",CONCATENATE(A11,D11,\"\",E11,\"\",C11,\"\",IF(L11<>\"\",L11,\"\"),IF(OR(S11=\"\",S11=Ограничения!$E$51),\"\",CONCATENATE(\"\",LEFT(S11,8))),IF(Q11=\"концевое\",\"K\",IF(Q11=\"проходное\",\"P\",\"\")),\"\\\",IF(OR(A11=\"ZN\",A11=\"Compact\"),\"\",\"24VFCM\\\"),IF(P11=\"\",\"OR\",CONCATENATE(O11,\"\",INDEX('Варианты Решёток'!$F$7:$F$15,MATCH(Заказ!P11,Таблица1[Описание решетки],0)),IF(A11=\"Compact\",\"\",CONCATENATE(\"\",VLOOKUP(P11,'Варианты Решёток'!$G$7:$Q$15,10,FALSE)))))),INDEX('Доп. комплектация'!D:D,MATCH(A11,'Доп. комплектация'!B:B,0))),\"\")","v":""}]
[null,null,null,null,null,null,null,null,null,null,null,null,{"$f":"IF(A12<>\"\",IF(OR(A12=\"ZN\",A12=\"ZV\",A12=\"ZVT\",A12=\"Compact\",A12=\"ZN..GV\"),CONCATENATE(\"Конвектор:\",A12,IF(A12=\"ZN..GV\",\" с шиберной заслонкой и подключением к вентиляции\",\"\"),\", Ширина: \",D12,\", Высота:\",E12,\", Длина:\",C12,IF(P12=\"\",\",  Без решетки\",CONCATENATE(\", C решеткой: \",P12)),IF(S12<>\"\",CONCATENATE(\"  \",S12),\"\"),\", Макс. Теплоотдача: \",G12,\" Вт\",\", Исполнение: \",IF(A12=\"Compact\",CONCATENATE(\"\",VLOOKUP(L12,'Справочник Compact'!$M$2:$N$4,2,FALSE),\", цвет: \",S12),CONCATENATE(Q12,\", Профиль окантовки: \",R12,\"-образный \"))),A12),\"\")","v":""},null,null,null,null,null,null,null,"",{"$f":"IF(N12>0,IF(A12=\"Compact\",(VLOOKUP(S12,Ограничения!$E$51:$F$265,2,FALSE)*Заказ!I12+(INDIRECT(\"RC[\"&Z12&\"]\",FALSE)-Заказ!I12)*IF(OR(S12=Ограничения!E$51,P12=Ограничения!A$51, P12=Ограничения!A$57, P12=Ограничения!A$58),1,1.25))*Заказ!N12,IF(LEFT(M12,9)=\"Конвектор\",IF(P12='Варианты Решёток'!$G$8,Заказ!N12*(Заказ!I12+INDEX('Варианты Решёток'!$H$7:$N$15,MATCH(P12,'Варианты Решёток'!$G$7:$G$15,0),MATCH(TEXT(D12,\"0\"),'Варианты Решёток'!$H$6:$N$6,0))*Заказ!C12/1000),INDIRECT(\"RC[\"&Z12&\"]\",FALSE)*Заказ!N12),H12*Заказ!N12)),\"\")","v":""},"","","",{"$f":"IF(N12<>\"\",IFERROR(VLOOKUP(P12,'Варианты Решёток'!$G$7:$O$15,9,FALSE),-13),\"\")","v":""},{"$f":"IF(A12<>\"\",IF(LEFT(M12,9)=\"Конвектор\",CONCATENATE(IF(A12=\"ZN..GV\",\"ZN\",A12),D12,\".\",E12,\".\",C12,\".\",IF(L12<>\"\",L12,\"\"),IF(A12=\"Compact\",IF(OR(S12=\"\",S12=Ограничения!$E$51),\"\",CONCATENATE(\".\",LEFT(S12,8))),\"\"),IF(Q12=\"концевое\",\"K\",IF(Q12=\"проходное\",\"P\",\"\")),IF(A12=\"ZN..GV\",\".GV\\D100н\",\"\"),\"\\\",IF(OR(A12=\"ZN\",A12=\"Compact\",A12=\"ZN..GV\"),\"\",\"24V.FCM\\\"),IF(P12=\"\",\"OR\",CONCATENATE(O12,\".\",INDEX('Варианты Решёток'!$F$7:$F$15,MATCH(Заказ!P12,Таблица1[Описание решетки],0)),IF(A12=\"Compact\",\"\",CONCATENATE(\".\",VLOOKUP(P12,'Варианты Решёток'!$G$7:$Q$15,10,FALSE),IF(S12=\"\",\"\",CONCATENATE(\".\",LEFT(S12,8)))))))),INDEX('Доп. комплектация'!D:D,MATCH(A12,'Доп. комплектация'!B:B,0))),\"\")","v":""},{"$f":"IF(A12<>\"\",IF(LEFT(M12,9)=\"Конвектор\",CONCATENATE(A12,D12,\"\",E12,\"\",C12,\"\",IF(L12<>\"\",L12,\"\"),IF(OR(S12=\"\",S12=Ограничения!$E$51),\"\",CONCATENATE(\"\",LEFT(S12,8))),IF(Q12=\"концевое\",\"K\",IF(Q12=\"проходное\",\"P\",\"\")),\"\\\",IF(OR(A12=\"ZN\",A12=\"Compact\"),\"\",\"24VFCM\\\"),IF(P12=\"\",\"OR\",CONCATENATE(O12,\"\",INDEX('Варианты Решёток'!$F$7:$F$15,MATCH(Заказ!P12,Таблица1[Описание решетки],0)),IF(A12=\"Compact\",\"\",CONCATENATE(\"\",VLOOKUP(P12,'Варианты Решёток'!$G$7:$Q$15,10,FALSE)))))),INDEX('Доп. комплектация'!D:D,MATCH(A12,'Доп. комплектация'!B:B,0))),\"\")","v":""}]
[null,null,null,null,null,null,null,null,null,null,null,null,{"$f":"IF(A13<>\"\",IF(OR(A13=\"ZN\",A13=\"ZV\",A13=\"ZVT\",A13=\"Compact\",A13=\"ZN..GV\"),CONCATENATE(\"Конвектор:\",A13,IF(A13=\"ZN..GV\",\" с шиберной заслонкой и подключением к вентиляции\",\"\"),\", Ширина: \",D13,\", Высота:\",E13,\", Длина:\",C13,IF(P13=\"\",\",  Без решетки\",CONCATENATE(\", C решеткой: \",P13)),IF(S13<>\"\",CONCATENATE(\"  \",S13),\"\"),\", Макс. Теплоотдача: \",G13,\" Вт\",\", Исполнение: \",IF(A13=\"Compact\",CONCATENATE(\"\",VLOOKUP(L13,'Справочник Compact'!$M$2:$N$4,2,FALSE),\", цвет: \",S13),CONCATENATE(Q13,\", Профиль окантовки: \",R13,\"-образный \"))),A13),\"\")","v":""},null,null,null,null,null,null,null,"",{"$f":"IF(N13>0,IF(A13=\"Compact\",(VLOOKUP(S13,Ограничения!$E$51:$F$265,2,FALSE)*Заказ!I13+(INDIRECT(\"RC[\"&Z13&\"]\",FALSE)-Заказ!I13)*IF(OR(S13=Ограничения!E$51,P13=Ограничения!A$51, P13=Ограничения!A$57, P13=Ограничения!A$58),1,1.25))*Заказ!N13,IF(LEFT(M13,9)=\"Конвектор\",IF(P13='Варианты Решёток'!$G$8,Заказ!N13*(Заказ!I13+INDEX('Варианты Решёток'!$H$7:$N$15,MATCH(P13,'Варианты Решёток'!$G$7:$G$15,0),MATCH(TEXT(D13,\"0\"),'Варианты Решёток'!$H$6:$N$6,0))*Заказ!C13/1000),INDIRECT(\"RC[\"&Z13&\"]\",FALSE)*Заказ!N13),H13*Заказ!N13)),\"\")","v":""},"","","",{"$f":"IF(N13<>\"\",IFERROR(VLOOKUP(P13,'Варианты Решёток'!$G$7:$O$15,9,FALSE),-13),\"\")","v":""},{"$f":"IF(A13<>\"\",IF(LEFT(M13,9)=\"Конвектор\",CONCATENATE(IF(A13=\"ZN..GV\",\"ZN\",A13),D13,\".\",E13,\".\",C13,\".\",IF(L13<>\"\",L13,\"\"),IF(A13=\"Compact\",IF(OR(S13=\"\",S13=Ограничения!$E$51),\"\",CONCATENATE(\".\",LEFT(S13,8))),\"\"),IF(Q13=\"концевое\",\"K\",IF(Q13=\"проходное\",\"P\",\"\")),IF(A13=\"ZN..GV\",\".GV\\D100н\",\"\"),\"\\\",IF(OR(A13=\"ZN\",A13=\"Compact\",A13=\"ZN..GV\"),\"\",\"24V.FCM\\\"),IF(P13=\"\",\"OR\",CONCATENATE(O13,\".\",INDEX('Варианты Решёток'!$F$7:$F$15,MATCH(Заказ!P13,Таблица1[Описание решетки],0)),IF(A13=\"Compact\",\"\",CONCATENATE(\".\",VLOOKUP(P13,'Варианты Решёток'!$G$7:$Q$15,10,FALSE),IF(S13=\"\",\"\",CONCATENATE(\".\",LEFT(S13,8)))))))),INDEX('Доп. комплектация'!D:D,MATCH(A13,'Доп. комплектация'!B:B,0))),\"\")","v":""},{"$f":"IF(A13<>\"\",IF(LEFT(M13,9)=\"Конвектор\",CONCATENATE(A13,D13,\"\",E13,\"\",C13,\"\",IF(L13<>\"\",L13,\"\"),IF(OR(S13=\"\",S13=Ограничения!$E$51),\"\",CONCATENATE(\"\",LEFT(S13,8))),IF(Q13=\"концевое\",\"K\",IF(Q13=\"проходное\",\"P\",\"\")),\"\\\",IF(OR(A13=\"ZN\",A13=\"Compact\"),\"\",\"24VFCM\\\"),IF(P13=\"\",\"OR\",CONCATENATE(O13,\"\",INDEX('Варианты Решёток'!$F$7:$F$15,MATCH(Заказ!P13,Таблица1[Описание решетки],0)),IF(A13=\"Compact\",\"\",CONCATENATE(\"\",VLOOKUP(P13,'Варианты Решёток'!$G$7:$Q$15,10,FALSE)))))),INDEX('Доп. комплектация'!D:D,MATCH(A13,'Доп. комплектация'!B:B,0))),\"\")","v":""}]
[null,null,null,null,null,null,null,null,null,null,null,null,{"$f":"IF(A14<>\"\",IF(OR(A14=\"ZN\",A14=\"ZV\",A14=\"ZVT\",A14=\"Compact\",A14=\"ZN..GV\"),CONCATENATE(\"Конвектор:\",A14,IF(A14=\"ZN..GV\",\" с шиберной заслонкой и подключением к вентиляции\",\"\"),\", Ширина: \",D14,\", Высота:\",E14,\", Длина:\",C14,IF(P14=\"\",\",  Без решетки\",CONCATENATE(\", C решеткой: \",P14)),IF(S14<>\"\",CONCATENATE(\"  \",S14),\"\"),\", Макс. Теплоотдача: \",G14,\" Вт\",\", Исполнение: \",IF(A14=\"Compact\",CONCATENATE(\"\",VLOOKUP(L14,'Справочник Compact'!$M$2:$N$4,2,FALSE),\", цвет: \",S14),CONCATENATE(Q14,\", Профиль окантовки: \",R14,\"-образный \"))),A14),\"\")","v":""},null,null,null,null,null,null,null,"",{"$f":"IF(N14>0,IF(A14=\"Compact\",(VLOOKUP(S14,Ограничения!$E$51:$F$265,2,FALSE)*Заказ!I14+(INDIRECT(\"RC[\"&Z14&\"]\",FALSE)-Заказ!I14)*IF(OR(S14=Ограничения!E$51,P14=Ограничения!A$51, P14=Ограничения!A$57, P14=Ограничения!A$58),1,1.25))*Заказ!N14,IF(LEFT(M14,9)=\"Конвектор\",IF(P14='Варианты Решёток'!$G$8,Заказ!N14*(Заказ!I14+INDEX('Варианты Решёток'!$H$7:$N$15,MATCH(P14,'Варианты Решёток'!$G$7:$G$15,0),MATCH(TEXT(D14,\"0\"),'Варианты Решёток'!$H$6:$N$6,0))*Заказ!C14/1000),INDIRECT(\"RC[\"&Z14&\"]\",FALSE)*Заказ!N14),H14*Заказ!N14)),\"\")","v":""},"","","",{"$f":"IF(N14<>\"\",IFERROR(VLOOKUP(P14,'Варианты Решёток'!$G$7:$O$15,9,FALSE),-13),\"\")","v":""},{"$f":"IF(A14<>\"\",IF(LEFT(M14,9)=\"Конвектор\",CONCATENATE(IF(A14=\"ZN..GV\",\"ZN\",A14),D14,\".\",E14,\".\",C14,\".\",IF(L14<>\"\",L14,\"\"),IF(A14=\"Compact\",IF(OR(S14=\"\",S14=Ограничения!$E$51),\"\",CONCATENATE(\".\",LEFT(S14,8))),\"\"),IF(Q14=\"концевое\",\"K\",IF(Q14=\"проходное\",\"P\",\"\")),IF(A14=\"ZN..GV\",\".GV\\D100н\",\"\"),\"\\\",IF(OR(A14=\"ZN\",A14=\"Compact\",A14=\"ZN..GV\"),\"\",\"24V.FCM\\\"),IF(P14=\"\",\"OR\",CONCATENATE(O14,\".\",INDEX('Варианты Решёток'!$F$7:$F$15,MATCH(Заказ!P14,Таблица1[Описание решетки],0)),IF(A14=\"Compact\",\"\",CONCATENATE(\".\",VLOOKUP(P14,'Варианты Решёток'!$G$7:$Q$15,10,FALSE),IF(S14=\"\",\"\",CONCATENATE(\".\",LEFT(S14,8)))))))),INDEX('Доп. комплектация'!D:D,MATCH(A14,'Доп. комплектация'!B:B,0))),\"\")","v":""},{"$f":"IF(A14<>\"\",IF(LEFT(M14,9)=\"Конвектор\",CONCATENATE(A14,D14,\"\",E14,\"\",C14,\"\",IF(L14<>\"\",L14,\"\"),IF(OR(S14=\"\",S14=Ограничения!$E$51),\"\",CONCATENATE(\"\",LEFT(S14,8))),IF(Q14=\"концевое\",\"K\",IF(Q14=\"проходное\",\"P\",\"\")),\"\\\",IF(OR(A14=\"ZN\",A14=\"Compact\"),\"\",\"24VFCM\\\"),IF(P14=\"\",\"OR\",CONCATENATE(O14,\"\",INDEX('Варианты Решёток'!$F$7:$F$15,MATCH(Заказ!P14,Таблица1[Описание решетки],0)),IF(A14=\"Compact\",\"\",CONCATENATE(\"\",VLOOKUP(P14,'Варианты Решёток'!$G$7:$Q$15,10,FALSE)))))),INDEX('Доп. комплектация'!D:D,MATCH(A14,'Доп. комплектация'!B:B,0))),\"\")","v":""}]
[null,null,null,null,null,null,null,null,null,null,null,null,{"$f":"IF(A15<>\"\",IF(OR(A15=\"ZN\",A15=\"ZV\",A15=\"ZVT\",A15=\"Compact\",A15=\"ZN..GV\"),CONCATENATE(\"Конвектор:\",A15,IF(A15=\"ZN..GV\",\" с шиберной заслонкой и подключением к вентиляции\",\"\"),\", Ширина: \",D15,\", Высота:\",E15,\", Длина:\",C15,IF(P15=\"\",\",  Без решетки\",CONCATENATE(\", C решеткой: \",P15)),IF(S15<>\"\",CONCATENATE(\"  \",S15),\"\"),\", Макс. Теплоотдача: \",G15,\" Вт\",\", Исполнение: \",IF(A15=\"Compact\",CONCATENATE(\"\",VLOOKUP(L15,'Справочник Compact'!$M$2:$N$4,2,FALSE),\", цвет: \",S15),CONCATENATE(Q15,\", Профиль окантовки: \",R15,\"-образный \"))),A15),\"\")","v":""},null,null,null,null,null,null,null,"",{"$f":"IF(N15>0,IF(A15=\"Compact\",(VLOOKUP(S15,Ограничения!$E$51:$F$265,2,FALSE)*Заказ!I15+(INDIRECT(\"RC[\"&Z15&\"]\",FALSE)-Заказ!I15)*IF(OR(S15=Ограничения!E$51,P15=Ограничения!A$51, P15=Ограничения!A$57, P15=Ограничения!A$58),1,1.25))*Заказ!N15,IF(LEFT(M15,9)=\"Конвектор\",IF(P15='Варианты Решёток'!$G$8,Заказ!N15*(Заказ!I15+INDEX('Варианты Решёток'!$H$7:$N$15,MATCH(P15,'Варианты Решёток'!$G$7:$G$15,0),MATCH(TEXT(D15,\"0\"),'Варианты Решёток'!$H$6:$N$6,0))*Заказ!C15/1000),INDIRECT(\"RC[\"&Z15&\"]\",FALSE)*Заказ!N15),H15*Заказ!N15)),\"\")","v":""},"","","",{"$f":"IF(N15<>\"\",IFERROR(VLOOKUP(P15,'Варианты Решёток'!$G$7:$O$15,9,FALSE),-13),\"\")","v":""},{"$f":"IF(A15<>\"\",IF(LEFT(M15,9)=\"Конвектор\",CONCATENATE(IF(A15=\"ZN..GV\",\"ZN\",A15),D15,\".\",E15,\".\",C15,\".\",IF(L15<>\"\",L15,\"\"),IF(A15=\"Compact\",IF(OR(S15=\"\",S15=Ограничения!$E$51),\"\",CONCATENATE(\".\",LEFT(S15,8))),\"\"),IF(Q15=\"концевое\",\"K\",IF(Q15=\"проходное\",\"P\",\"\")),IF(A15=\"ZN..GV\",\".GV\\D100н\",\"\"),\"\\\",IF(OR(A15=\"ZN\",A15=\"Compact\",A15=\"ZN..GV\"),\"\",\"24V.FCM\\\"),IF(P15=\"\",\"OR\",CONCATENATE(O15,\".\",INDEX('Варианты Решёток'!$F$7:$F$15,MATCH(Заказ!P15,Таблица1[Описание решетки],0)),IF(A15=\"Compact\",\"\",CONCATENATE(\".\",VLOOKUP(P15,'Варианты Решёток'!$G$7:$Q$15,10,FALSE),IF(S15=\"\",\"\",CONCATENATE(\".\",LEFT(S15,8)))))))),INDEX('Доп. комплектация'!D:D,MATCH(A15,'Доп. комплектация'!B:B,0))),\"\")","v":""},{"$f":"IF(A15<>\"\",IF(LEFT(M15,9)=\"Конвектор\",CONCATENATE(A15,D15,\"\",E15,\"\",C15,\"\",IF(L15<>\"\",L15,\"\"),IF(OR(S15=\"\",S15=Ограничения!$E$51),\"\",CONCATENATE(\"\",LEFT(S15,8))),IF(Q15=\"концевое\",\"K\",IF(Q15=\"проходное\",\"P\",\"\")),\"\\\",IF(OR(A15=\"ZN\",A15=\"Compact\"),\"\",\"24VFCM\\\"),IF(P15=\"\",\"OR\",CONCATENATE(O15,\"\",INDEX('Варианты Решёток'!$F$7:$F$15,MATCH(Заказ!P15,Таблица1[Описание решетки],0)),IF(A15=\"Compact\",\"\",CONCATENATE(\"\",VLOOKUP(P15,'Варианты Решёток'!$G$7:$Q$15,10,FALSE)))))),INDEX('Доп. комплектация'!D:D,MATCH(A15,'Доп. комплектация'!B:B,0))),\"\")","v":""}]
[null,null,null,null,null,null,null,null,null,null,null,null,{"$f":"IF(A16<>\"\",IF(OR(A16=\"ZN\",A16=\"ZV\",A16=\"ZVT\",A16=\"Compact\",A16=\"ZN..GV\"),CONCATENATE(\"Конвектор:\",A16,IF(A16=\"ZN..GV\",\" с шиберной заслонкой и подключением к вентиляции\",\"\"),\", Ширина: \",D16,\", Высота:\",E16,\", Длина:\",C16,IF(P16=\"\",\",  Без решетки\",CONCATENATE(\", C решеткой: \",P16)),IF(S16<>\"\",CONCATENATE(\"  \",S16),\"\"),\", Макс. Теплоотдача: \",G16,\" Вт\",\", Исполнение: \",IF(A16=\"Compact\",CONCATENATE(\"\",VLOOKUP(L16,'Справочник Compact'!$M$2:$N$4,2,FALSE),\", цвет: \",S16),CONCATENATE(Q16,\", Профиль окантовки: \",R16,\"-образный \"))),A16),\"\")","v":""},null,null,null,null,null,null,null,"",{"$f":"IF(N16>0,IF(A16=\"Compact\",(VLOOKUP(S16,Ограничения!$E$51:$F$265,2,FALSE)*Заказ!I16+(INDIRECT(\"RC[\"&Z16&\"]\",FALSE)-Заказ!I16)*IF(OR(S16=Ограничения!E$51,P16=Ограничения!A$51, P16=Ограничения!A$57, P16=Ограничения!A$58),1,1.25))*Заказ!N16,IF(LEFT(M16,9)=\"Конвектор\",IF(P16='Варианты Решёток'!$G$8,Заказ!N16*(Заказ!I16+INDEX('Варианты Решёток'!$H$7:$N$15,MATCH(P16,'Варианты Решёток'!$G$7:$G$15,0),MATCH(TEXT(D16,\"0\"),'Варианты Решёток'!$H$6:$N$6,0))*Заказ!C16/1000),INDIRECT(\"RC[\"&Z16&\"]\",FALSE)*Заказ!N16),H16*Заказ!N16)),\"\")","v":""},"","","",{"$f":"IF(N16<>\"\",IFERROR(VLOOKUP(P16,'Варианты Решёток'!$G$7:$O$15,9,FALSE),-13),\"\")","v":""},{"$f":"IF(A16<>\"\",IF(LEFT(M16,9)=\"Конвектор\",CONCATENATE(IF(A16=\"ZN..GV\",\"ZN\",A16),D16,\".\",E16,\".\",C16,\".\",IF(L16<>\"\",L16,\"\"),IF(A16=\"Compact\",IF(OR(S16=\"\",S16=Ограничения!$E$51),\"\",CONCATENATE(\".\",LEFT(S16,8))),\"\"),IF(Q16=\"концевое\",\"K\",IF(Q16=\"проходное\",\"P\",\"\")),IF(A16=\"ZN..GV\",\".GV\\D100н\",\"\"),\"\\\",IF(OR(A16=\"ZN\",A16=\"Compact\",A16=\"ZN..GV\"),\"\",\"24V.FCM\\\"),IF(P16=\"\",\"OR\",CONCATENATE(O16,\".\",INDEX('Варианты Решёток'!$F$7:$F$15,MATCH(Заказ!P16,Таблица1[Описание решетки],0)),IF(A16=\"Compact\",\"\",CONCATENATE(\".\",VLOOKUP(P16,'Варианты Решёток'!$G$7:$Q$15,10,FALSE),IF(S16=\"\",\"\",CONCATENATE(\".\",LEFT(S16,8)))))))),INDEX('Доп. комплектация'!D:D,MATCH(A16,'Доп. комплектация'!B:B,0))),\"\")","v":""},{"$f":"IF(A16<>\"\",IF(LEFT(M16,9)=\"Конвектор\",CONCATENATE(A16,D16,\"\",E16,\"\",C16,\"\",IF(L16<>\"\",L16,\"\"),IF(OR(S16=\"\",S16=Ограничения!$E$51),\"\",CONCATENATE(\"\",LEFT(S16,8))),IF(Q16=\"концевое\",\"K\",IF(Q16=\"проходное\",\"P\",\"\")),\"\\\",IF(OR(A16=\"ZN\",A16=\"Compact\"),\"\",\"24VFCM\\\"),IF(P16=\"\",\"OR\",CONCATENATE(O16,\"\",INDEX('Варианты Решёток'!$F$7:$F$15,MATCH(Заказ!P16,Таблица1[Описание решетки],0)),IF(A16=\"Compact\",\"\",CONCATENATE(\"\",VLOOKUP(P16,'Варианты Решёток'!$G$7:$Q$15,10,FALSE)))))),INDEX('Доп. комплектация'!D:D,MATCH(A16,'Доп. комплектация'!B:B,0))),\"\")","v":""}]
[null,null,null,null,null,null,null,null,null,null,null,null,{"$f":"IF(A17<>\"\",IF(OR(A17=\"ZN\",A17=\"ZV\",A17=\"ZVT\",A17=\"Compact\",A17=\"ZN..GV\"),CONCATENATE(\"Конвектор:\",A17,IF(A17=\"ZN..GV\",\" с шиберной заслонкой и подключением к вентиляции\",\"\"),\", Ширина: \",D17,\", Высота:\",E17,\", Длина:\",C17,IF(P17=\"\",\",  Без решетки\",CONCATENATE(\", C решеткой: \",P17)),IF(S17<>\"\",CONCATENATE(\"  \",S17),\"\"),\", Макс. Теплоотдача: \",G17,\" Вт\",\", Исполнение: \",IF(A17=\"Compact\",CONCATENATE(\"\",VLOOKUP(L17,'Справочник Compact'!$M$2:$N$4,2,FALSE),\", цвет: \",S17),CONCATENATE(Q17,\", Профиль окантовки: \",R17,\"-образный \"))),A17),\"\")","v":""},null,null,null,null,null,null,null,"",{"$f":"IF(N17>0,IF(A17=\"Compact\",(VLOOKUP(S17,Ограничения!$E$51:$F$265,2,FALSE)*Заказ!I17+(INDIRECT(\"RC[\"&Z17&\"]\",FALSE)-Заказ!I17)*IF(OR(S17=Ограничения!E$51,P17=Ограничения!A$51, P17=Ограничения!A$57, P17=Ограничения!A$58),1,1.25))*Заказ!N17,IF(LEFT(M17,9)=\"Конвектор\",IF(P17='Варианты Решёток'!$G$8,Заказ!N17*(Заказ!I17+INDEX('Варианты Решёток'!$H$7:$N$15,MATCH(P17,'Варианты Решёток'!$G$7:$G$15,0),MATCH(TEXT(D17,\"0\"),'Варианты Решёток'!$H$6:$N$6,0))*Заказ!C17/1000),INDIRECT(\"RC[\"&Z17&\"]\",FALSE)*Заказ!N17),H17*Заказ!N17)),\"\")","v":""},"","","",{"$f":"IF(N17<>\"\",IFERROR(VLOOKUP(P17,'Варианты Решёток'!$G$7:$O$15,9,FALSE),-13),\"\")","v":""},{"$f":"IF(A17<>\"\",IF(LEFT(M17,9)=\"Конвектор\",CONCATENATE(IF(A17=\"ZN..GV\",\"ZN\",A17),D17,\".\",E17,\".\",C17,\".\",IF(L17<>\"\",L17,\"\"),IF(A17=\"Compact\",IF(OR(S17=\"\",S17=Ограничения!$E$51),\"\",CONCATENATE(\".\",LEFT(S17,8))),\"\"),IF(Q17=\"концевое\",\"K\",IF(Q17=\"проходное\",\"P\",\"\")),IF(A17=\"ZN..GV\",\".GV\\D100н\",\"\"),\"\\\",IF(OR(A17=\"ZN\",A17=\"Compact\",A17=\"ZN..GV\"),\"\",\"24V.FCM\\\"),IF(P17=\"\",\"OR\",CONCATENATE(O17,\".\",INDEX('Варианты Решёток'!$F$7:$F$15,MATCH(Заказ!P17,Таблица1[Описание решетки],0)),IF(A17=\"Compact\",\"\",CONCATENATE(\".\",VLOOKUP(P17,'Варианты Решёток'!$G$7:$Q$15,10,FALSE),IF(S17=\"\",\"\",CONCATENATE(\".\",LEFT(S17,8)))))))),INDEX('Доп. комплектация'!D:D,MATCH(A17,'Доп. комплектация'!B:B,0))),\"\")","v":""},{"$f":"IF(A17<>\"\",IF(LEFT(M17,9)=\"Конвектор\",CONCATENATE(A17,D17,\"\",E17,\"\",C17,\"\",IF(L17<>\"\",L17,\"\"),IF(OR(S17=\"\",S17=Ограничения!$E$51),\"\",CONCATENATE(\"\",LEFT(S17,8))),IF(Q17=\"концевое\",\"K\",IF(Q17=\"проходное\",\"P\",\"\")),\"\\\",IF(OR(A17=\"ZN\",A17=\"Compact\"),\"\",\"24VFCM\\\"),IF(P17=\"\",\"OR\",CONCATENATE(O17,\"\",INDEX('Варианты Решёток'!$F$7:$F$15,MATCH(Заказ!P17,Таблица1[Описание решетки],0)),IF(A17=\"Compact\",\"\",CONCATENATE(\"\",VLOOKUP(P17,'Варианты Решёток'!$G$7:$Q$15,10,FALSE)))))),INDEX('Доп. комплектация'!D:D,MATCH(A17,'Доп. комплектация'!B:B,0))),\"\")","v":""}]
[null,null,null,null,null,null,null,null,null,null,null,null,{"$f":"IF(A18<>\"\",IF(OR(A18=\"ZN\",A18=\"ZV\",A18=\"ZVT\",A18=\"Compact\",A18=\"ZN..GV\"),CONCATENATE(\"Конвектор:\",A18,IF(A18=\"ZN..GV\",\" с шиберной заслонкой и подключением к вентиляции\",\"\"),\", Ширина: \",D18,\", Высота:\",E18,\", Длина:\",C18,IF(P18=\"\",\",  Без решетки\",CONCATENATE(\", C решеткой: \",P18)),IF(S18<>\"\",CONCATENATE(\"  \",S18),\"\"),\", Макс. Теплоотдача: \",G18,\" Вт\",\", Исполнение: \",IF(A18=\"Compact\",CONCATENATE(\"\",VLOOKUP(L18,'Справочник Compact'!$M$2:$N$4,2,FALSE),\", цвет: \",S18),CONCATENATE(Q18,\", Профиль окантовки: \",R18,\"-образный \"))),A18),\"\")","v":""},null,null,null,null,null,null,null,{"$f":"IFERROR(V18/N18,\"\")","v":""},{"$f":"IF(N18>0,IF(A18=\"Compact\",(VLOOKUP(S18,Ограничения!$E$51:$F$265,2,FALSE)*Заказ!I18+(INDIRECT(\"RC[\"&Z18&\"]\",FALSE)-Заказ!I18)*IF(OR(S18=Ограничения!E$51,P18=Ограничения!A$51, P18=Ограничения!A$57, P18=Ограничения!A$58),1,1.25))*Заказ!N18,IF(LEFT(M18,9)=\"Конвектор\",IF(P18='Варианты Решёток'!$G$8,Заказ!N18*(Заказ!I18+INDEX('Варианты Решёток'!$H$7:$N$15,MATCH(P18,'Варианты Решёток'!$G$7:$G$15,0),MATCH(TEXT(D18,\"0\"),'Варианты Решёток'!$H$6:$N$6,0))*Заказ!C18/1000),INDIRECT(\"RC[\"&Z18&\"]\",FALSE)*Заказ!N18),H18*Заказ!N18)),\"\")","v":""},{"$f":"IFERROR(V18*T18/100,\"\")","v":""},{"$f":"IFERROR(Y18/N18,\"\")","v":""},{"$f":"IFERROR(V18-W18,V18)","v":""},{"$f":"IF(N18<>\"\",IFERROR(VLOOKUP(P18,'Варианты Решёток'!$G$7:$O$15,9,FALSE),-13),\"\")","v":""},{"$f":"IF(A18<>\"\",IF(LEFT(M18,9)=\"Конвектор\",CONCATENATE(IF(A18=\"ZN..GV\",\"ZN\",A18),D18,\".\",E18,\".\",C18,\".\",IF(L18<>\"\",L18,\"\"),IF(A18=\"Compact\",IF(OR(S18=\"\",S18=Ограничения!$E$51),\"\",CONCATENATE(\".\",LEFT(S18,8))),\"\"),IF(Q18=\"концевое\",\"K\",IF(Q18=\"проходное\",\"P\",\"\")),IF(A18=\"ZN..GV\",\".GV\\D100н\",\"\"),\"\\\",IF(OR(A18=\"ZN\",A18=\"Compact\",A18=\"ZN..GV\"),\"\",\"24V.FCM\\\"),IF(P18=\"\",\"OR\",CONCATENATE(O18,\".\",INDEX('Варианты Решёток'!$F$7:$F$15,MATCH(Заказ!P18,Таблица1[Описание решетки],0)),IF(A18=\"Compact\",\"\",CONCATENATE(\".\",VLOOKUP(P18,'Варианты Решёток'!$G$7:$Q$15,10,FALSE),IF(S18=\"\",\"\",CONCATENATE(\".\",LEFT(S18,8)))))))),INDEX('Доп. комплектация'!D:D,MATCH(A18,'Доп. комплектация'!B:B,0))),\"\")","v":""},{"$f":"IF(A18<>\"\",IF(LEFT(M18,9)=\"Конвектор\",CONCATENATE(A18,D18,\"\",E18,\"\",C18,\"\",IF(L18<>\"\",L18,\"\"),IF(OR(S18=\"\",S18=Ограничения!$E$51),\"\",CONCATENATE(\"\",LEFT(S18,8))),IF(Q18=\"концевое\",\"K\",IF(Q18=\"проходное\",\"P\",\"\")),\"\\\",IF(OR(A18=\"ZN\",A18=\"Compact\"),\"\",\"24VFCM\\\"),IF(P18=\"\",\"OR\",CONCATENATE(O18,\"\",INDEX('Варианты Решёток'!$F$7:$F$15,MATCH(Заказ!P18,Таблица1[Описание решетки],0)),IF(A18=\"Compact\",\"\",CONCATENATE(\"\",VLOOKUP(P18,'Варианты Решёток'!$G$7:$Q$15,10,FALSE)))))),INDEX('Доп. комплектация'!D:D,MATCH(A18,'Доп. комплектация'!B:B,0))),\"\")","v":""}]
[null,null,null,null,null,null,null,null,null,null,null,null,{"$f":"IF(A19<>\"\",IF(OR(A19=\"ZN\",A19=\"ZV\",A19=\"ZVT\",A19=\"Compact\",A19=\"ZN..GV\"),CONCATENATE(\"Конвектор:\",A19,IF(A19=\"ZN..GV\",\" с шиберной заслонкой и подключением к вентиляции\",\"\"),\", Ширина: \",D19,\", Высота:\",E19,\", Длина:\",C19,IF(P19=\"\",\",  Без решетки\",CONCATENATE(\", C решеткой: \",P19)),IF(S19<>\"\",CONCATENATE(\"  \",S19),\"\"),\", Макс. Теплоотдача: \",G19,\" Вт\",\", Исполнение: \",IF(A19=\"Compact\",CONCATENATE(\"\",VLOOKUP(L19,'Справочник Compact'!$M$2:$N$4,2,FALSE),\", цвет: \",S19),CONCATENATE(Q19,\", Профиль окантовки: \",R19,\"-образный \"))),A19),\"\")","v":""},null,null,null,null,null,null,null,"",{"$f":"IF(N19>0,IF(A19=\"Compact\",(VLOOKUP(S19,Ограничения!$E$51:$F$265,2,FALSE)*Заказ!I19+(INDIRECT(\"RC[\"&Z19&\"]\",FALSE)-Заказ!I19)*IF(OR(S19=Ограничения!E$51,P19=Ограничения!A$51, P19=Ограничения!A$57, P19=Ограничения!A$58),1,1.25))*Заказ!N19,IF(LEFT(M19,9)=\"Конвектор\",IF(P19='Варианты Решёток'!$G$8,Заказ!N19*(Заказ!I19+INDEX('Варианты Решёток'!$H$7:$N$15,MATCH(P19,'Варианты Решёток'!$G$7:$G$15,0),MATCH(TEXT(D19,\"0\"),'Варианты Решёток'!$H$6:$N$6,0))*Заказ!C19/1000),INDIRECT(\"RC[\"&Z19&\"]\",FALSE)*Заказ!N19),H19*Заказ!N19)),\"\")","v":""},"","","",{"$f":"IF(N19<>\"\",IFERROR(VLOOKUP(P19,'Варианты Решёток'!$G$7:$O$15,9,FALSE),-13),\"\")","v":""},{"$f":"IF(A19<>\"\",IF(LEFT(M19,9)=\"Конвектор\",CONCATENATE(IF(A19=\"ZN..GV\",\"ZN\",A19),D19,\".\",E19,\".\",C19,\".\",IF(L19<>\"\",L19,\"\"),IF(A19=\"Compact\",IF(OR(S19=\"\",S19=Ограничения!$E$51),\"\",CONCATENATE(\".\",LEFT(S19,8))),\"\"),IF(Q19=\"концевое\",\"K\",IF(Q19=\"проходное\",\"P\",\"\")),IF(A19=\"ZN..GV\",\".GV\\D100н\",\"\"),\"\\\",IF(OR(A19=\"ZN\",A19=\"Compact\",A19=\"ZN..GV\"),\"\",\"24V.FCM\\\"),IF(P19=\"\",\"OR\",CONCATENATE(O19,\".\",INDEX('Варианты Решёток'!$F$7:$F$15,MATCH(Заказ!P19,Таблица1[Описание решетки],0)),IF(A19=\"Compact\",\"\",CONCATENATE(\".\",VLOOKUP(P19,'Варианты Решёток'!$G$7:$Q$15,10,FALSE),IF(S19=\"\",\"\",CONCATENATE(\".\",LEFT(S19,8)))))))),INDEX('Доп. комплектация'!D:D,MATCH(A19,'Доп. комплектация'!B:B,0))),\"\")","v":""},{"$f":"IF(A19<>\"\",IF(LEFT(M19,9)=\"Конвектор\",CONCATENATE(A19,D19,\"\",E19,\"\",C19,\"\",IF(L19<>\"\",L19,\"\"),IF(OR(S19=\"\",S19=Ограничения!$E$51),\"\",CONCATENATE(\"\",LEFT(S19,8))),IF(Q19=\"концевое\",\"K\",IF(Q19=\"проходное\",\"P\",\"\")),\"\\\",IF(OR(A19=\"ZN\",A19=\"Compact\"),\"\",\"24VFCM\\\"),IF(P19=\"\",\"OR\",CONCATENATE(O19,\"\",INDEX('Варианты Решёток'!$F$7:$F$15,MATCH(Заказ!P19,Таблица1[Описание решетки],0)),IF(A19=\"Compact\",\"\",CONCATENATE(\"\",VLOOKUP(P19,'Варианты Решёток'!$G$7:$Q$15,10,FALSE)))))),INDEX('Доп. комплектация'!D:D,MATCH(A19,'Доп. комплектация'!B:B,0))),\"\")","v":""}]
[null,null,null,null,null,null,null,null,null,null,null,null,{"$f":"IF(A20<>\"\",IF(OR(A20=\"ZN\",A20=\"ZV\",A20=\"ZVT\",A20=\"Compact\",A20=\"ZN..GV\"),CONCATENATE(\"Конвектор:\",A20,IF(A20=\"ZN..GV\",\" с шиберной заслонкой и подключением к вентиляции\",\"\"),\", Ширина: \",D20,\", Высота:\",E20,\", Длина:\",C20,IF(P20=\"\",\",  Без решетки\",CONCATENATE(\", C решеткой: \",P20)),IF(S20<>\"\",CONCATENATE(\"  \",S20),\"\"),\", Макс. Теплоотдача: \",G20,\" Вт\",\", Исполнение: \",IF(A20=\"Compact\",CONCATENATE(\"\",VLOOKUP(L20,'Справочник Compact'!$M$2:$N$4,2,FALSE),\", цвет: \",S20),CONCATENATE(Q20,\", Профиль окантовки: \",R20,\"-образный \"))),A20),\"\")","v":""},null,null,null,null,null,null,null,"",{"$f":"IF(N20>0,IF(A20=\"Compact\",(VLOOKUP(S20,Ограничения!$E$51:$F$265,2,FALSE)*Заказ!I20+(INDIRECT(\"RC[\"&Z20&\"]\",FALSE)-Заказ!I20)*IF(OR(S20=Ограничения!E$51,P20=Ограничения!A$51, P20=Ограничения!A$57, P20=Ограничения!A$58),1,1.25))*Заказ!N20,IF(LEFT(M20,9)=\"Конвектор\",IF(P20='Варианты Решёток'!$G$8,Заказ!N20*(Заказ!I20+INDEX('Варианты Решёток'!$H$7:$N$15,MATCH(P20,'Варианты Решёток'!$G$7:$G$15,0),MATCH(TEXT(D20,\"0\"),'Варианты Решёток'!$H$6:$N$6,0))*Заказ!C20/1000),INDIRECT(\"RC[\"&Z20&\"]\",FALSE)*Заказ!N20),H20*Заказ!N20)),\"\")","v":""},"","","",{"$f":"IF(N20<>\"\",IFERROR(VLOOKUP(P20,'Варианты Решёток'!$G$7:$O$15,9,FALSE),-13),\"\")","v":""},{"$f":"IF(A20<>\"\",IF(LEFT(M20,9)=\"Конвектор\",CONCATENATE(IF(A20=\"ZN..GV\",\"ZN\",A20),D20,\".\",E20,\".\",C20,\".\",IF(L20<>\"\",L20,\"\"),IF(A20=\"Compact\",IF(OR(S20=\"\",S20=Ограничения!$E$51),\"\",CONCATENATE(\".\",LEFT(S20,8))),\"\"),IF(Q20=\"концевое\",\"K\",IF(Q20=\"проходное\",\"P\",\"\")),IF(A20=\"ZN..GV\",\".GV\\D100н\",\"\"),\"\\\",IF(OR(A20=\"ZN\",A20=\"Compact\",A20=\"ZN..GV\"),\"\",\"24V.FCM\\\"),IF(P20=\"\",\"OR\",CONCATENATE(O20,\".\",INDEX('Варианты Решёток'!$F$7:$F$15,MATCH(Заказ!P20,Таблица1[Описание решетки],0)),IF(A20=\"Compact\",\"\",CONCATENATE(\".\",VLOOKUP(P20,'Варианты Решёток'!$G$7:$Q$15,10,FALSE),IF(S20=\"\",\"\",CONCATENATE(\".\",LEFT(S20,8)))))))),INDEX('Доп. комплектация'!D:D,MATCH(A20,'Доп. комплектация'!B:B,0))),\"\")","v":""},{"$f":"IF(A20<>\"\",IF(LEFT(M20,9)=\"Конвектор\",CONCATENATE(A20,D20,\"\",E20,\"\",C20,\"\",IF(L20<>\"\",L20,\"\"),IF(OR(S20=\"\",S20=Ограничения!$E$51),\"\",CONCATENATE(\"\",LEFT(S20,8))),IF(Q20=\"концевое\",\"K\",IF(Q20=\"проходное\",\"P\",\"\")),\"\\\",IF(OR(A20=\"ZN\",A20=\"Compact\"),\"\",\"24VFCM\\\"),IF(P20=\"\",\"OR\",CONCATENATE(O20,\"\",INDEX('Варианты Решёток'!$F$7:$F$15,MATCH(Заказ!P20,Таблица1[Описание решетки],0)),IF(A20=\"Compact\",\"\",CONCATENATE(\"\",VLOOKUP(P20,'Варианты Решёток'!$G$7:$Q$15,10,FALSE)))))),INDEX('Доп. комплектация'!D:D,MATCH(A20,'Доп. комплектация'!B:B,0))),\"\")","v":""}]
[null,null,null,null,null,null,null,null,null,null,null,null,{"$f":"IF(A21<>\"\",IF(OR(A21=\"ZN\",A21=\"ZV\",A21=\"ZVT\",A21=\"Compact\",A21=\"ZN..GV\"),CONCATENATE(\"Конвектор:\",A21,IF(A21=\"ZN..GV\",\" с шиберной заслонкой и подключением к вентиляции\",\"\"),\", Ширина: \",D21,\", Высота:\",E21,\", Длина:\",C21,IF(P21=\"\",\",  Без решетки\",CONCATENATE(\", C решеткой: \",P21)),IF(S21<>\"\",CONCATENATE(\"  \",S21),\"\"),\", Макс. Теплоотдача: \",G21,\" Вт\",\", Исполнение: \",IF(A21=\"Compact\",CONCATENATE(\"\",VLOOKUP(L21,'Справочник Compact'!$M$2:$N$4,2,FALSE),\", цвет: \",S21),CONCATENATE(Q21,\", Профиль окантовки: \",R21,\"-образный \"))),A21),\"\")","v":""},null,null,null,null,null,null,null,"",{"$f":"IF(N21>0,IF(A21=\"Compact\",(VLOOKUP(S21,Ограничения!$E$51:$F$265,2,FALSE)*Заказ!I21+(INDIRECT(\"RC[\"&Z21&\"]\",FALSE)-Заказ!I21)*IF(OR(S21=Ограничения!E$51,P21=Ограничения!A$51, P21=Ограничения!A$57, P21=Ограничения!A$58),1,1.25))*Заказ!N21,IF(LEFT(M21,9)=\"Конвектор\",IF(P21='Варианты Решёток'!$G$8,Заказ!N21*(Заказ!I21+INDEX('Варианты Решёток'!$H$7:$N$15,MATCH(P21,'Варианты Решёток'!$G$7:$G$15,0),MATCH(TEXT(D21,\"0\"),'Варианты Решёток'!$H$6:$N$6,0))*Заказ!C21/1000),INDIRECT(\"RC[\"&Z21&\"]\",FALSE)*Заказ!N21),H21*Заказ!N21)),\"\")","v":""},"","","",{"$f":"IF(N21<>\"\",IFERROR(VLOOKUP(P21,'Варианты Решёток'!$G$7:$O$15,9,FALSE),-13),\"\")","v":""},{"$f":"IF(A21<>\"\",IF(LEFT(M21,9)=\"Конвектор\",CONCATENATE(IF(A21=\"ZN..GV\",\"ZN\",A21),D21,\".\",E21,\".\",C21,\".\",IF(L21<>\"\",L21,\"\"),IF(A21=\"Compact\",IF(OR(S21=\"\",S21=Ограничения!$E$51),\"\",CONCATENATE(\".\",LEFT(S21,8))),\"\"),IF(Q21=\"концевое\",\"K\",IF(Q21=\"проходное\",\"P\",\"\")),IF(A21=\"ZN..GV\",\".GV\\D100н\",\"\"),\"\\\",IF(OR(A21=\"ZN\",A21=\"Compact\",A21=\"ZN..GV\"),\"\",\"24V.FCM\\\"),IF(P21=\"\",\"OR\",CONCATENATE(O21,\".\",INDEX('Варианты Решёток'!$F$7:$F$15,MATCH(Заказ!P21,Таблица1[Описание решетки],0)),IF(A21=\"Compact\",\"\",CONCATENATE(\".\",VLOOKUP(P21,'Варианты Решёток'!$G$7:$Q$15,10,FALSE),IF(S21=\"\",\"\",CONCATENATE(\".\",LEFT(S21,8)))))))),INDEX('Доп. комплектация'!D:D,MATCH(A21,'Доп. комплектация'!B:B,0))),\"\")","v":""},{"$f":"IF(A21<>\"\",IF(LEFT(M21,9)=\"Конвектор\",CONCATENATE(A21,D21,\"\",E21,\"\",C21,\"\",IF(L21<>\"\",L21,\"\"),IF(OR(S21=\"\",S21=Ограничения!$E$51),\"\",CONCATENATE(\"\",LEFT(S21,8))),IF(Q21=\"концевое\",\"K\",IF(Q21=\"проходное\",\"P\",\"\")),\"\\\",IF(OR(A21=\"ZN\",A21=\"Compact\"),\"\",\"24VFCM\\\"),IF(P21=\"\",\"OR\",CONCATENATE(O21,\"\",INDEX('Варианты Решёток'!$F$7:$F$15,MATCH(Заказ!P21,Таблица1[Описание решетки],0)),IF(A21=\"Compact\",\"\",CONCATENATE(\"\",VLOOKUP(P21,'Варианты Решёток'!$G$7:$Q$15,10,FALSE)))))),INDEX('Доп. комплектация'!D:D,MATCH(A21,'Доп. комплектация'!B:B,0))),\"\")","v":""}]
[null,null,null,null,null,null,null,null,null,null,null,null,{"$f":"IF(A22<>\"\",IF(OR(A22=\"ZN\",A22=\"ZV\",A22=\"ZVT\",A22=\"Compact\",A22=\"ZN..GV\"),CONCATENATE(\"Конвектор:\",A22,IF(A22=\"ZN..GV\",\" с шиберной заслонкой и подключением к вентиляции\",\"\"),\", Ширина: \",D22,\", Высота:\",E22,\", Длина:\",C22,IF(P22=\"\",\",  Без решетки\",CONCATENATE(\", C решеткой: \",P22)),IF(S22<>\"\",CONCATENATE(\"  \",S22),\"\"),\", Макс. Теплоотдача: \",G22,\" Вт\",\", Исполнение: \",IF(A22=\"Compact\",CONCATENATE(\"\",VLOOKUP(L22,'Справочник Compact'!$M$2:$N$4,2,FALSE),\", цвет: \",S22),CONCATENATE(Q22,\", Профиль окантовки: \",R22,\"-образный \"))),A22),\"\")","v":""},null,null,null,null,null,null,null,"",{"$f":"IF(N22>0,IF(A22=\"Compact\",(VLOOKUP(S22,Ограничения!$E$51:$F$265,2,FALSE)*Заказ!I22+(INDIRECT(\"RC[\"&Z22&\"]\",FALSE)-Заказ!I22)*IF(OR(S22=Ограничения!E$51,P22=Ограничения!A$51, P22=Ограничения!A$57, P22=Ограничения!A$58),1,1.25))*Заказ!N22,IF(LEFT(M22,9)=\"Конвектор\",IF(P22='Варианты Решёток'!$G$8,Заказ!N22*(Заказ!I22+INDEX('Варианты Решёток'!$H$7:$N$15,MATCH(P22,'Варианты Решёток'!$G$7:$G$15,0),MATCH(TEXT(D22,\"0\"),'Варианты Решёток'!$H$6:$N$6,0))*Заказ!C22/1000),INDIRECT(\"RC[\"&Z22&\"]\",FALSE)*Заказ!N22),H22*Заказ!N22)),\"\")","v":""},"","","",{"$f":"IF(N22<>\"\",IFERROR(VLOOKUP(P22,'Варианты Решёток'!$G$7:$O$15,9,FALSE),-13),\"\")","v":""},{"$f":"IF(A22<>\"\",IF(LEFT(M22,9)=\"Конвектор\",CONCATENATE(IF(A22=\"ZN..GV\",\"ZN\",A22),D22,\".\",E22,\".\",C22,\".\",IF(L22<>\"\",L22,\"\"),IF(A22=\"Compact\",IF(OR(S22=\"\",S22=Ограничения!$E$51),\"\",CONCATENATE(\".\",LEFT(S22,8))),\"\"),IF(Q22=\"концевое\",\"K\",IF(Q22=\"проходное\",\"P\",\"\")),IF(A22=\"ZN..GV\",\".GV\\D100н\",\"\"),\"\\\",IF(OR(A22=\"ZN\",A22=\"Compact\",A22=\"ZN..GV\"),\"\",\"24V.FCM\\\"),IF(P22=\"\",\"OR\",CONCATENATE(O22,\".\",INDEX('Варианты Решёток'!$F$7:$F$15,MATCH(Заказ!P22,Таблица1[Описание решетки],0)),IF(A22=\"Compact\",\"\",CONCATENATE(\".\",VLOOKUP(P22,'Варианты Решёток'!$G$7:$Q$15,10,FALSE),IF(S22=\"\",\"\",CONCATENATE(\".\",LEFT(S22,8)))))))),INDEX('Доп. комплектация'!D:D,MATCH(A22,'Доп. комплектация'!B:B,0))),\"\")","v":""},{"$f":"IF(A22<>\"\",IF(LEFT(M22,9)=\"Конвектор\",CONCATENATE(A22,D22,\"\",E22,\"\",C22,\"\",IF(L22<>\"\",L22,\"\"),IF(OR(S22=\"\",S22=Ограничения!$E$51),\"\",CONCATENATE(\"\",LEFT(S22,8))),IF(Q22=\"концевое\",\"K\",IF(Q22=\"проходное\",\"P\",\"\")),\"\\\",IF(OR(A22=\"ZN\",A22=\"Compact\"),\"\",\"24VFCM\\\"),IF(P22=\"\",\"OR\",CONCATENATE(O22,\"\",INDEX('Варианты Решёток'!$F$7:$F$15,MATCH(Заказ!P22,Таблица1[Описание решетки],0)),IF(A22=\"Compact\",\"\",CONCATENATE(\"\",VLOOKUP(P22,'Варианты Решёток'!$G$7:$Q$15,10,FALSE)))))),INDEX('Доп. комплектация'!D:D,MATCH(A22,'Доп. комплектация'!B:B,0))),\"\")","v":""}]
[null,null,null,null,null,null,null,null,null,null,null,null,{"$f":"IF(A23<>\"\",IF(OR(A23=\"ZN\",A23=\"ZV\",A23=\"ZVT\",A23=\"Compact\",A23=\"ZN..GV\"),CONCATENATE(\"Конвектор:\",A23,IF(A23=\"ZN..GV\",\" с шиберной заслонкой и подключением к вентиляции\",\"\"),\", Ширина: \",D23,\", Высота:\",E23,\", Длина:\",C23,IF(P23=\"\",\",  Без решетки\",CONCATENATE(\", C решеткой: \",P23)),IF(S23<>\"\",CONCATENATE(\"  \",S23),\"\"),\", Макс. Теплоотдача: \",G23,\" Вт\",\", Исполнение: \",IF(A23=\"Compact\",CONCATENATE(\"\",VLOOKUP(L23,'Справочник Compact'!$M$2:$N$4,2,FALSE),\", цвет: \",S23),CONCATENATE(Q23,\", Профиль окантовки: \",R23,\"-образный \"))),A23),\"\")","v":""},null,null,null,null,null,null,null,"",{"$f":"IF(N23>0,IF(A23=\"Compact\",(VLOOKUP(S23,Ограничения!$E$51:$F$265,2,FALSE)*Заказ!I23+(INDIRECT(\"RC[\"&Z23&\"]\",FALSE)-Заказ!I23)*IF(OR(S23=Ограничения!E$51,P23=Ограничения!A$51, P23=Ограничения!A$57, P23=Ограничения!A$58),1,1.25))*Заказ!N23,IF(LEFT(M23,9)=\"Конвектор\",IF(P23='Варианты Решёток'!$G$8,Заказ!N23*(Заказ!I23+INDEX('Варианты Решёток'!$H$7:$N$15,MATCH(P23,'Варианты Решёток'!$G$7:$G$15,0),MATCH(TEXT(D23,\"0\"),'Варианты Решёток'!$H$6:$N$6,0))*Заказ!C23/1000),INDIRECT(\"RC[\"&Z23&\"]\",FALSE)*Заказ!N23),H23*Заказ!N23)),\"\")","v":""},"","","",{"$f":"IF(N23<>\"\",IFERROR(VLOOKUP(P23,'Варианты Решёток'!$G$7:$O$15,9,FALSE),-13),\"\")","v":""},{"$f":"IF(A23<>\"\",IF(LEFT(M23,9)=\"Конвектор\",CONCATENATE(IF(A23=\"ZN..GV\",\"ZN\",A23),D23,\".\",E23,\".\",C23,\".\",IF(L23<>\"\",L23,\"\"),IF(A23=\"Compact\",IF(OR(S23=\"\",S23=Ограничения!$E$51),\"\",CONCATENATE(\".\",LEFT(S23,8))),\"\"),IF(Q23=\"концевое\",\"K\",IF(Q23=\"проходное\",\"P\",\"\")),IF(A23=\"ZN..GV\",\".GV\\D100н\",\"\"),\"\\\",IF(OR(A23=\"ZN\",A23=\"Compact\",A23=\"ZN..GV\"),\"\",\"24V.FCM\\\"),IF(P23=\"\",\"OR\",CONCATENATE(O23,\".\",INDEX('Варианты Решёток'!$F$7:$F$15,MATCH(Заказ!P23,Таблица1[Описание решетки],0)),IF(A23=\"Compact\",\"\",CONCATENATE(\".\",VLOOKUP(P23,'Варианты Решёток'!$G$7:$Q$15,10,FALSE),IF(S23=\"\",\"\",CONCATENATE(\".\",LEFT(S23,8)))))))),INDEX('Доп. комплектация'!D:D,MATCH(A23,'Доп. комплектация'!B:B,0))),\"\")","v":""},{"$f":"IF(A23<>\"\",IF(LEFT(M23,9)=\"Конвектор\",CONCATENATE(A23,D23,\"\",E23,\"\",C23,\"\",IF(L23<>\"\",L23,\"\"),IF(OR(S23=\"\",S23=Ограничения!$E$51),\"\",CONCATENATE(\"\",LEFT(S23,8))),IF(Q23=\"концевое\",\"K\",IF(Q23=\"проходное\",\"P\",\"\")),\"\\\",IF(OR(A23=\"ZN\",A23=\"Compact\"),\"\",\"24VFCM\\\"),IF(P23=\"\",\"OR\",CONCATENATE(O23,\"\",INDEX('Варианты Решёток'!$F$7:$F$15,MATCH(Заказ!P23,Таблица1[Описание решетки],0)),IF(A23=\"Compact\",\"\",CONCATENATE(\"\",VLOOKUP(P23,'Варианты Решёток'!$G$7:$Q$15,10,FALSE)))))),INDEX('Доп. комплектация'!D:D,MATCH(A23,'Доп. комплектация'!B:B,0))),\"\")","v":""}]
[null,null,null,null,null,null,null,null,null,null,null,null,{"$f":"IF(A24<>\"\",IF(OR(A24=\"ZN\",A24=\"ZV\",A24=\"ZVT\",A24=\"Compact\",A24=\"ZN..GV\"),CONCATENATE(\"Конвектор:\",A24,IF(A24=\"ZN..GV\",\" с шиберной заслонкой и подключением к вентиляции\",\"\"),\", Ширина: \",D24,\", Высота:\",E24,\", Длина:\",C24,IF(P24=\"\",\",  Без решетки\",CONCATENATE(\", C решеткой: \",P24)),IF(S24<>\"\",CONCATENATE(\"  \",S24),\"\"),\", Макс. Теплоотдача: \",G24,\" Вт\",\", Исполнение: \",IF(A24=\"Compact\",CONCATENATE(\"\",VLOOKUP(L24,'Справочник Compact'!$M$2:$N$4,2,FALSE),\", цвет: \",S24),CONCATENATE(Q24,\", Профиль окантовки: \",R24,\"-образный \"))),A24),\"\")","v":""},null,null,null,null,null,null,null,"",{"$f":"IF(N24>0,IF(A24=\"Compact\",(VLOOKUP(S24,Ограничения!$E$51:$F$265,2,FALSE)*Заказ!I24+(INDIRECT(\"RC[\"&Z24&\"]\",FALSE)-Заказ!I24)*IF(OR(S24=Ограничения!E$51,P24=Ограничения!A$51, P24=Ограничения!A$57, P24=Ограничения!A$58),1,1.25))*Заказ!N24,IF(LEFT(M24,9)=\"Конвектор\",IF(P24='Варианты Решёток'!$G$8,Заказ!N24*(Заказ!I24+INDEX('Варианты Решёток'!$H$7:$N$15,MATCH(P24,'Варианты Решёток'!$G$7:$G$15,0),MATCH(TEXT(D24,\"0\"),'Варианты Решёток'!$H$6:$N$6,0))*Заказ!C24/1000),INDIRECT(\"RC[\"&Z24&\"]\",FALSE)*Заказ!N24),H24*Заказ!N24)),\"\")","v":""},"","","",{"$f":"IF(N24<>\"\",IFERROR(VLOOKUP(P24,'Варианты Решёток'!$G$7:$O$15,9,FALSE),-13),\"\")","v":""},{"$f":"IF(A24<>\"\",IF(LEFT(M24,9)=\"Конвектор\",CONCATENATE(IF(A24=\"ZN..GV\",\"ZN\",A24),D24,\".\",E24,\".\",C24,\".\",IF(L24<>\"\",L24,\"\"),IF(A24=\"Compact\",IF(OR(S24=\"\",S24=Ограничения!$E$51),\"\",CONCATENATE(\".\",LEFT(S24,8))),\"\"),IF(Q24=\"концевое\",\"K\",IF(Q24=\"проходное\",\"P\",\"\")),IF(A24=\"ZN..GV\",\".GV\\D100н\",\"\"),\"\\\",IF(OR(A24=\"ZN\",A24=\"Compact\",A24=\"ZN..GV\"),\"\",\"24V.FCM\\\"),IF(P24=\"\",\"OR\",CONCATENATE(O24,\".\",INDEX('Варианты Решёток'!$F$7:$F$15,MATCH(Заказ!P24,Таблица1[Описание решетки],0)),IF(A24=\"Compact\",\"\",CONCATENATE(\".\",VLOOKUP(P24,'Варианты Решёток'!$G$7:$Q$15,10,FALSE),IF(S24=\"\",\"\",CONCATENATE(\".\",LEFT(S24,8)))))))),INDEX('Доп. комплектация'!D:D,MATCH(A24,'Доп. комплектация'!B:B,0))),\"\")","v":""},{"$f":"IF(A24<>\"\",IF(LEFT(M24,9)=\"Конвектор\",CONCATENATE(A24,D24,\"\",E24,\"\",C24,\"\",IF(L24<>\"\",L24,\"\"),IF(OR(S24=\"\",S24=Ограничения!$E$51),\"\",CONCATENATE(\"\",LEFT(S24,8))),IF(Q24=\"концевое\",\"K\",IF(Q24=\"проходное\",\"P\",\"\")),\"\\\",IF(OR(A24=\"ZN\",A24=\"Compact\"),\"\",\"24VFCM\\\"),IF(P24=\"\",\"OR\",CONCATENATE(O24,\"\",INDEX('Варианты Решёток'!$F$7:$F$15,MATCH(Заказ!P24,Таблица1[Описание решетки],0)),IF(A24=\"Compact\",\"\",CONCATENATE(\"\",VLOOKUP(P24,'Варианты Решёток'!$G$7:$Q$15,10,FALSE)))))),INDEX('Доп. комплектация'!D:D,MATCH(A24,'Доп. комплектация'!B:B,0))),\"\")","v":""}]
[null,null,null,null,null,null,null,null,null,null,null,null,{"$f":"IF(A25<>\"\",IF(OR(A25=\"ZN\",A25=\"ZV\",A25=\"ZVT\",A25=\"Compact\",A25=\"ZN..GV\"),CONCATENATE(\"Конвектор:\",A25,IF(A25=\"ZN..GV\",\" с шиберной заслонкой и подключением к вентиляции\",\"\"),\", Ширина: \",D25,\", Высота:\",E25,\", Длина:\",C25,IF(P25=\"\",\",  Без решетки\",CONCATENATE(\", C решеткой: \",P25)),IF(S25<>\"\",CONCATENATE(\"  \",S25),\"\"),\", Макс. Теплоотдача: \",G25,\" Вт\",\", Исполнение: \",IF(A25=\"Compact\",CONCATENATE(\"\",VLOOKUP(L25,'Справочник Compact'!$M$2:$N$4,2,FALSE),\", цвет: \",S25),CONCATENATE(Q25,\", Профиль окантовки: \",R25,\"-образный \"))),A25),\"\")","v":""},null,null,null,null,null,null,null,"",{"$f":"IF(N25>0,IF(A25=\"Compact\",(VLOOKUP(S25,Ограничения!$E$51:$F$265,2,FALSE)*Заказ!I25+(INDIRECT(\"RC[\"&Z25&\"]\",FALSE)-Заказ!I25)*IF(OR(S25=Ограничения!E$51,P25=Ограничения!A$51, P25=Ограничения!A$57, P25=Ограничения!A$58),1,1.25))*Заказ!N25,IF(LEFT(M25,9)=\"Конвектор\",IF(P25='Варианты Решёток'!$G$8,Заказ!N25*(Заказ!I25+INDEX('Варианты Решёток'!$H$7:$N$15,MATCH(P25,'Варианты Решёток'!$G$7:$G$15,0),MATCH(TEXT(D25,\"0\"),'Варианты Решёток'!$H$6:$N$6,0))*Заказ!C25/1000),INDIRECT(\"RC[\"&Z25&\"]\",FALSE)*Заказ!N25),H25*Заказ!N25)),\"\")","v":""},"","","",{"$f":"IF(N25<>\"\",IFERROR(VLOOKUP(P25,'Варианты Решёток'!$G$7:$O$15,9,FALSE),-13),\"\")","v":""},{"$f":"IF(A25<>\"\",IF(LEFT(M25,9)=\"Конвектор\",CONCATENATE(IF(A25=\"ZN..GV\",\"ZN\",A25),D25,\".\",E25,\".\",C25,\".\",IF(L25<>\"\",L25,\"\"),IF(A25=\"Compact\",IF(OR(S25=\"\",S25=Ограничения!$E$51),\"\",CONCATENATE(\".\",LEFT(S25,8))),\"\"),IF(Q25=\"концевое\",\"K\",IF(Q25=\"проходное\",\"P\",\"\")),IF(A25=\"ZN..GV\",\".GV\\D100н\",\"\"),\"\\\",IF(OR(A25=\"ZN\",A25=\"Compact\",A25=\"ZN..GV\"),\"\",\"24V.FCM\\\"),IF(P25=\"\",\"OR\",CONCATENATE(O25,\".\",INDEX('Варианты Решёток'!$F$7:$F$15,MATCH(Заказ!P25,Таблица1[Описание решетки],0)),IF(A25=\"Compact\",\"\",CONCATENATE(\".\",VLOOKUP(P25,'Варианты Решёток'!$G$7:$Q$15,10,FALSE),IF(S25=\"\",\"\",CONCATENATE(\".\",LEFT(S25,8)))))))),INDEX('Доп. комплектация'!D:D,MATCH(A25,'Доп. комплектация'!B:B,0))),\"\")","v":""},{"$f":"IF(A25<>\"\",IF(LEFT(M25,9)=\"Конвектор\",CONCATENATE(A25,D25,\"\",E25,\"\",C25,\"\",IF(L25<>\"\",L25,\"\"),IF(OR(S25=\"\",S25=Ограничения!$E$51),\"\",CONCATENATE(\"\",LEFT(S25,8))),IF(Q25=\"концевое\",\"K\",IF(Q25=\"проходное\",\"P\",\"\")),\"\\\",IF(OR(A25=\"ZN\",A25=\"Compact\"),\"\",\"24VFCM\\\"),IF(P25=\"\",\"OR\",CONCATENATE(O25,\"\",INDEX('Варианты Решёток'!$F$7:$F$15,MATCH(Заказ!P25,Таблица1[Описание решетки],0)),IF(A25=\"Compact\",\"\",CONCATENATE(\"\",VLOOKUP(P25,'Варианты Решёток'!$G$7:$Q$15,10,FALSE)))))),INDEX('Доп. комплектация'!D:D,MATCH(A25,'Доп. комплектация'!B:B,0))),\"\")","v":""}]
[null,null,null,null,null,null,null,null,null,null,null,null,{"$f":"IF(A26<>\"\",IF(OR(A26=\"ZN\",A26=\"ZV\",A26=\"ZVT\",A26=\"Compact\",A26=\"ZN..GV\"),CONCATENATE(\"Конвектор:\",A26,IF(A26=\"ZN..GV\",\" с шиберной заслонкой и подключением к вентиляции\",\"\"),\", Ширина: \",D26,\", Высота:\",E26,\", Длина:\",C26,IF(P26=\"\",\",  Без решетки\",CONCATENATE(\", C решеткой: \",P26)),IF(S26<>\"\",CONCATENATE(\"  \",S26),\"\"),\", Макс. Теплоотдача: \",G26,\" Вт\",\", Исполнение: \",IF(A26=\"Compact\",CONCATENATE(\"\",VLOOKUP(L26,'Справочник Compact'!$M$2:$N$4,2,FALSE),\", цвет: \",S26),CONCATENATE(Q26,\", Профиль окантовки: \",R26,\"-образный \"))),A26),\"\")","v":""},null,null,null,null,null,null,null,"",{"$f":"IF(N26>0,IF(A26=\"Compact\",(VLOOKUP(S26,Ограничения!$E$51:$F$265,2,FALSE)*Заказ!I26+(INDIRECT(\"RC[\"&Z26&\"]\",FALSE)-Заказ!I26)*IF(OR(S26=Ограничения!E$51,P26=Ограничения!A$51, P26=Ограничения!A$57, P26=Ограничения!A$58),1,1.25))*Заказ!N26,IF(LEFT(M26,9)=\"Конвектор\",IF(P26='Варианты Решёток'!$G$8,Заказ!N26*(Заказ!I26+INDEX('Варианты Решёток'!$H$7:$N$15,MATCH(P26,'Варианты Решёток'!$G$7:$G$15,0),MATCH(TEXT(D26,\"0\"),'Варианты Решёток'!$H$6:$N$6,0))*Заказ!C26/1000),INDIRECT(\"RC[\"&Z26&\"]\",FALSE)*Заказ!N26),H26*Заказ!N26)),\"\")","v":""},"","","",{"$f":"IF(N26<>\"\",IFERROR(VLOOKUP(P26,'Варианты Решёток'!$G$7:$O$15,9,FALSE),-13),\"\")","v":""},{"$f":"IF(A26<>\"\",IF(LEFT(M26,9)=\"Конвектор\",CONCATENATE(IF(A26=\"ZN..GV\",\"ZN\",A26),D26,\".\",E26,\".\",C26,\".\",IF(L26<>\"\",L26,\"\"),IF(A26=\"Compact\",IF(OR(S26=\"\",S26=Ограничения!$E$51),\"\",CONCATENATE(\".\",LEFT(S26,8))),\"\"),IF(Q26=\"концевое\",\"K\",IF(Q26=\"проходное\",\"P\",\"\")),IF(A26=\"ZN..GV\",\".GV\\D100н\",\"\"),\"\\\",IF(OR(A26=\"ZN\",A26=\"Compact\",A26=\"ZN..GV\"),\"\",\"24V.FCM\\\"),IF(P26=\"\",\"OR\",CONCATENATE(O26,\".\",INDEX('Варианты Решёток'!$F$7:$F$15,MATCH(Заказ!P26,Таблица1[Описание решетки],0)),IF(A26=\"Compact\",\"\",CONCATENATE(\".\",VLOOKUP(P26,'Варианты Решёток'!$G$7:$Q$15,10,FALSE),IF(S26=\"\",\"\",CONCATENATE(\".\",LEFT(S26,8)))))))),INDEX('Доп. комплектация'!D:D,MATCH(A26,'Доп. комплектация'!B:B,0))),\"\")","v":""},{"$f":"IF(A26<>\"\",IF(LEFT(M26,9)=\"Конвектор\",CONCATENATE(A26,D26,\"\",E26,\"\",C26,\"\",IF(L26<>\"\",L26,\"\"),IF(OR(S26=\"\",S26=Ограничения!$E$51),\"\",CONCATENATE(\"\",LEFT(S26,8))),IF(Q26=\"концевое\",\"K\",IF(Q26=\"проходное\",\"P\",\"\")),\"\\\",IF(OR(A26=\"ZN\",A26=\"Compact\"),\"\",\"24VFCM\\\"),IF(P26=\"\",\"OR\",CONCATENATE(O26,\"\",INDEX('Варианты Решёток'!$F$7:$F$15,MATCH(Заказ!P26,Таблица1[Описание решетки],0)),IF(A26=\"Compact\",\"\",CONCATENATE(\"\",VLOOKUP(P26,'Варианты Решёток'!$G$7:$Q$15,10,FALSE)))))),INDEX('Доп. комплектация'!D:D,MATCH(A26,'Доп. комплектация'!B:B,0))),\"\")","v":""}]
[null,null,null,null,null,null,null,null,null,null,null,null,{"$f":"IF(A27<>\"\",IF(OR(A27=\"ZN\",A27=\"ZV\",A27=\"ZVT\",A27=\"Compact\",A27=\"ZN..GV\"),CONCATENATE(\"Конвектор:\",A27,IF(A27=\"ZN..GV\",\" с шиберной заслонкой и подключением к вентиляции\",\"\"),\", Ширина: \",D27,\", Высота:\",E27,\", Длина:\",C27,IF(P27=\"\",\",  Без решетки\",CONCATENATE(\", C решеткой: \",P27)),IF(S27<>\"\",CONCATENATE(\"  \",S27),\"\"),\", Макс. Теплоотдача: \",G27,\" Вт\",\", Исполнение: \",IF(A27=\"Compact\",CONCATENATE(\"\",VLOOKUP(L27,'Справочник Compact'!$M$2:$N$4,2,FALSE),\", цвет: \",S27),CONCATENATE(Q27,\", Профиль окантовки: \",R27,\"-образный \"))),A27),\"\")","v":""},null,null,null,null,null,null,null,"",{"$f":"IF(N27>0,IF(A27=\"Compact\",(VLOOKUP(S27,Ограничения!$E$51:$F$265,2,FALSE)*Заказ!I27+(INDIRECT(\"RC[\"&Z27&\"]\",FALSE)-Заказ!I27)*IF(OR(S27=Ограничения!E$51,P27=Ограничения!A$51, P27=Ограничения!A$57, P27=Ограничения!A$58),1,1.25))*Заказ!N27,IF(LEFT(M27,9)=\"Конвектор\",IF(P27='Варианты Решёток'!$G$8,Заказ!N27*(Заказ!I27+INDEX('Варианты Решёток'!$H$7:$N$15,MATCH(P27,'Варианты Решёток'!$G$7:$G$15,0),MATCH(TEXT(D27,\"0\"),'Варианты Решёток'!$H$6:$N$6,0))*Заказ!C27/1000),INDIRECT(\"RC[\"&Z27&\"]\",FALSE)*Заказ!N27),H27*Заказ!N27)),\"\")","v":""},"","","",{"$f":"IF(N27<>\"\",IFERROR(VLOOKUP(P27,'Варианты Решёток'!$G$7:$O$15,9,FALSE),-13),\"\")","v":""},{"$f":"IF(A27<>\"\",IF(LEFT(M27,9)=\"Конвектор\",CONCATENATE(IF(A27=\"ZN..GV\",\"ZN\",A27),D27,\".\",E27,\".\",C27,\".\",IF(L27<>\"\",L27,\"\"),IF(A27=\"Compact\",IF(OR(S27=\"\",S27=Ограничения!$E$51),\"\",CONCATENATE(\".\",LEFT(S27,8))),\"\"),IF(Q27=\"концевое\",\"K\",IF(Q27=\"проходное\",\"P\",\"\")),IF(A27=\"ZN..GV\",\".GV\\D100н\",\"\"),\"\\\",IF(OR(A27=\"ZN\",A27=\"Compact\",A27=\"ZN..GV\"),\"\",\"24V.FCM\\\"),IF(P27=\"\",\"OR\",CONCATENATE(O27,\".\",INDEX('Варианты Решёток'!$F$7:$F$15,MATCH(Заказ!P27,Таблица1[Описание решетки],0)),IF(A27=\"Compact\",\"\",CONCATENATE(\".\",VLOOKUP(P27,'Варианты Решёток'!$G$7:$Q$15,10,FALSE),IF(S27=\"\",\"\",CONCATENATE(\".\",LEFT(S27,8)))))))),INDEX('Доп. комплектация'!D:D,MATCH(A27,'Доп. комплектация'!B:B,0))),\"\")","v":""},{"$f":"IF(A27<>\"\",IF(LEFT(M27,9)=\"Конвектор\",CONCATENATE(A27,D27,\"\",E27,\"\",C27,\"\",IF(L27<>\"\",L27,\"\"),IF(OR(S27=\"\",S27=Ограничения!$E$51),\"\",CONCATENATE(\"\",LEFT(S27,8))),IF(Q27=\"концевое\",\"K\",IF(Q27=\"проходное\",\"P\",\"\")),\"\\\",IF(OR(A27=\"ZN\",A27=\"Compact\"),\"\",\"24VFCM\\\"),IF(P27=\"\",\"OR\",CONCATENATE(O27,\"\",INDEX('Варианты Решёток'!$F$7:$F$15,MATCH(Заказ!P27,Таблица1[Описание решетки],0)),IF(A27=\"Compact\",\"\",CONCATENATE(\"\",VLOOKUP(P27,'Варианты Решёток'!$G$7:$Q$15,10,FALSE)))))),INDEX('Доп. комплектация'!D:D,MATCH(A27,'Доп. комплектация'!B:B,0))),\"\")","v":""}]
[null,null,null,null,null,null,null,null,null,null,null,null,{"$f":"IF(A28<>\"\",IF(OR(A28=\"ZN\",A28=\"ZV\",A28=\"ZVT\",A28=\"Compact\",A28=\"ZN..GV\"),CONCATENATE(\"Конвектор:\",A28,IF(A28=\"ZN..GV\",\" с шиберной заслонкой и подключением к вентиляции\",\"\"),\", Ширина: \",D28,\", Высота:\",E28,\", Длина:\",C28,IF(P28=\"\",\",  Без решетки\",CONCATENATE(\", C решеткой: \",P28)),IF(S28<>\"\",CONCATENATE(\"  \",S28),\"\"),\", Макс. Теплоотдача: \",G28,\" Вт\",\", Исполнение: \",IF(A28=\"Compact\",CONCATENATE(\"\",VLOOKUP(L28,'Справочник Compact'!$M$2:$N$4,2,FALSE),\", цвет: \",S28),CONCATENATE(Q28,\", Профиль окантовки: \",R28,\"-образный \"))),A28),\"\")","v":""},null,null,null,null,null,null,null,"",{"$f":"IF(N28>0,IF(A28=\"Compact\",(VLOOKUP(S28,Ограничения!$E$51:$F$265,2,FALSE)*Заказ!I28+(INDIRECT(\"RC[\"&Z28&\"]\",FALSE)-Заказ!I28)*IF(OR(S28=Ограничения!E$51,P28=Ограничения!A$51, P28=Ограничения!A$57, P28=Ограничения!A$58),1,1.25))*Заказ!N28,IF(LEFT(M28,9)=\"Конвектор\",IF(P28='Варианты Решёток'!$G$8,Заказ!N28*(Заказ!I28+INDEX('Варианты Решёток'!$H$7:$N$15,MATCH(P28,'Варианты Решёток'!$G$7:$G$15,0),MATCH(TEXT(D28,\"0\"),'Варианты Решёток'!$H$6:$N$6,0))*Заказ!C28/1000),INDIRECT(\"RC[\"&Z28&\"]\",FALSE)*Заказ!N28),H28*Заказ!N28)),\"\")","v":""},"","","",{"$f":"IF(N28<>\"\",IFERROR(VLOOKUP(P28,'Варианты Решёток'!$G$7:$O$15,9,FALSE),-13),\"\")","v":""},{"$f":"IF(A28<>\"\",IF(LEFT(M28,9)=\"Конвектор\",CONCATENATE(IF(A28=\"ZN..GV\",\"ZN\",A28),D28,\".\",E28,\".\",C28,\".\",IF(L28<>\"\",L28,\"\"),IF(A28=\"Compact\",IF(OR(S28=\"\",S28=Ограничения!$E$51),\"\",CONCATENATE(\".\",LEFT(S28,8))),\"\"),IF(Q28=\"концевое\",\"K\",IF(Q28=\"проходное\",\"P\",\"\")),IF(A28=\"ZN..GV\",\".GV\\D100н\",\"\"),\"\\\",IF(OR(A28=\"ZN\",A28=\"Compact\",A28=\"ZN..GV\"),\"\",\"24V.FCM\\\"),IF(P28=\"\",\"OR\",CONCATENATE(O28,\".\",INDEX('Варианты Решёток'!$F$7:$F$15,MATCH(Заказ!P28,Таблица1[Описание решетки],0)),IF(A28=\"Compact\",\"\",CONCATENATE(\".\",VLOOKUP(P28,'Варианты Решёток'!$G$7:$Q$15,10,FALSE),IF(S28=\"\",\"\",CONCATENATE(\".\",LEFT(S28,8)))))))),INDEX('Доп. комплектация'!D:D,MATCH(A28,'Доп. комплектация'!B:B,0))),\"\")","v":""},{"$f":"IF(A28<>\"\",IF(LEFT(M28,9)=\"Конвектор\",CONCATENATE(A28,D28,\"\",E28,\"\",C28,\"\",IF(L28<>\"\",L28,\"\"),IF(OR(S28=\"\",S28=Ограничения!$E$51),\"\",CONCATENATE(\"\",LEFT(S28,8))),IF(Q28=\"концевое\",\"K\",IF(Q28=\"проходное\",\"P\",\"\")),\"\\\",IF(OR(A28=\"ZN\",A28=\"Compact\"),\"\",\"24VFCM\\\"),IF(P28=\"\",\"OR\",CONCATENATE(O28,\"\",INDEX('Варианты Решёток'!$F$7:$F$15,MATCH(Заказ!P28,Таблица1[Описание решетки],0)),IF(A28=\"Compact\",\"\",CONCATENATE(\"\",VLOOKUP(P28,'Варианты Решёток'!$G$7:$Q$15,10,FALSE)))))),INDEX('Доп. комплектация'!D:D,MATCH(A28,'Доп. комплектация'!B:B,0))),\"\")","v":""}]
[null,null,null,null,null,null,null,null,null,null,null,null,{"$f":"IF(A29<>\"\",IF(OR(A29=\"ZN\",A29=\"ZV\",A29=\"ZVT\",A29=\"Compact\",A29=\"ZN..GV\"),CONCATENATE(\"Конвектор:\",A29,IF(A29=\"ZN..GV\",\" с шиберной заслонкой и подключением к вентиляции\",\"\"),\", Ширина: \",D29,\", Высота:\",E29,\", Длина:\",C29,IF(P29=\"\",\",  Без решетки\",CONCATENATE(\", C решеткой: \",P29)),IF(S29<>\"\",CONCATENATE(\"  \",S29),\"\"),\", Макс. Теплоотдача: \",G29,\" Вт\",\", Исполнение: \",IF(A29=\"Compact\",CONCATENATE(\"\",VLOOKUP(L29,'Справочник Compact'!$M$2:$N$4,2,FALSE),\", цвет: \",S29),CONCATENATE(Q29,\", Профиль окантовки: \",R29,\"-образный \"))),A29),\"\")","v":""},null,null,null,null,null,null,null,"",{"$f":"IF(N29>0,IF(A29=\"Compact\",(VLOOKUP(S29,Ограничения!$E$51:$F$265,2,FALSE)*Заказ!I29+(INDIRECT(\"RC[\"&Z29&\"]\",FALSE)-Заказ!I29)*IF(OR(S29=Ограничения!E$51,P29=Ограничения!A$51, P29=Ограничения!A$57, P29=Ограничения!A$58),1,1.25))*Заказ!N29,IF(LEFT(M29,9)=\"Конвектор\",IF(P29='Варианты Решёток'!$G$8,Заказ!N29*(Заказ!I29+INDEX('Варианты Решёток'!$H$7:$N$15,MATCH(P29,'Варианты Решёток'!$G$7:$G$15,0),MATCH(TEXT(D29,\"0\"),'Варианты Решёток'!$H$6:$N$6,0))*Заказ!C29/1000),INDIRECT(\"RC[\"&Z29&\"]\",FALSE)*Заказ!N29),H29*Заказ!N29)),\"\")","v":""},"","","",{"$f":"IF(N29<>\"\",IFERROR(VLOOKUP(P29,'Варианты Решёток'!$G$7:$O$15,9,FALSE),-13),\"\")","v":""},{"$f":"IF(A29<>\"\",IF(LEFT(M29,9)=\"Конвектор\",CONCATENATE(IF(A29=\"ZN..GV\",\"ZN\",A29),D29,\".\",E29,\".\",C29,\".\",IF(L29<>\"\",L29,\"\"),IF(A29=\"Compact\",IF(OR(S29=\"\",S29=Ограничения!$E$51),\"\",CONCATENATE(\".\",LEFT(S29,8))),\"\"),IF(Q29=\"концевое\",\"K\",IF(Q29=\"проходное\",\"P\",\"\")),IF(A29=\"ZN..GV\",\".GV\\D100н\",\"\"),\"\\\",IF(OR(A29=\"ZN\",A29=\"Compact\",A29=\"ZN..GV\"),\"\",\"24V.FCM\\\"),IF(P29=\"\",\"OR\",CONCATENATE(O29,\".\",INDEX('Варианты Решёток'!$F$7:$F$15,MATCH(Заказ!P29,Таблица1[Описание решетки],0)),IF(A29=\"Compact\",\"\",CONCATENATE(\".\",VLOOKUP(P29,'Варианты Решёток'!$G$7:$Q$15,10,FALSE),IF(S29=\"\",\"\",CONCATENATE(\".\",LEFT(S29,8)))))))),INDEX('Доп. комплектация'!D:D,MATCH(A29,'Доп. комплектация'!B:B,0))),\"\")","v":""},{"$f":"IF(A29<>\"\",IF(LEFT(M29,9)=\"Конвектор\",CONCATENATE(A29,D29,\"\",E29,\"\",C29,\"\",IF(L29<>\"\",L29,\"\"),IF(OR(S29=\"\",S29=Ограничения!$E$51),\"\",CONCATENATE(\"\",LEFT(S29,8))),IF(Q29=\"концевое\",\"K\",IF(Q29=\"проходное\",\"P\",\"\")),\"\\\",IF(OR(A29=\"ZN\",A29=\"Compact\"),\"\",\"24VFCM\\\"),IF(P29=\"\",\"OR\",CONCATENATE(O29,\"\",INDEX('Варианты Решёток'!$F$7:$F$15,MATCH(Заказ!P29,Таблица1[Описание решетки],0)),IF(A29=\"Compact\",\"\",CONCATENATE(\"\",VLOOKUP(P29,'Варианты Решёток'!$G$7:$Q$15,10,FALSE)))))),INDEX('Доп. комплектация'!D:D,MATCH(A29,'Доп. комплектация'!B:B,0))),\"\")","v":""}]
[null,null,null,null,null,null,null,null,null,null,null,null,{"$f":"IF(A30<>\"\",IF(OR(A30=\"ZN\",A30=\"ZV\",A30=\"ZVT\",A30=\"Compact\",A30=\"ZN..GV\"),CONCATENATE(\"Конвектор:\",A30,IF(A30=\"ZN..GV\",\" с шиберной заслонкой и подключением к вентиляции\",\"\"),\", Ширина: \",D30,\", Высота:\",E30,\", Длина:\",C30,IF(P30=\"\",\",  Без решетки\",CONCATENATE(\", C решеткой: \",P30)),IF(S30<>\"\",CONCATENATE(\"  \",S30),\"\"),\", Макс. Теплоотдача: \",G30,\" Вт\",\", Исполнение: \",IF(A30=\"Compact\",CONCATENATE(\"\",VLOOKUP(L30,'Справочник Compact'!$M$2:$N$4,2,FALSE),\", цвет: \",S30),CONCATENATE(Q30,\", Профиль окантовки: \",R30,\"-образный \"))),A30),\"\")","v":""},null,null,null,null,null,null,null,"",{"$f":"IF(N30>0,IF(A30=\"Compact\",(VLOOKUP(S30,Ограничения!$E$51:$F$265,2,FALSE)*Заказ!I30+(INDIRECT(\"RC[\"&Z30&\"]\",FALSE)-Заказ!I30)*IF(OR(S30=Ограничения!E$51,P30=Ограничения!A$51, P30=Ограничения!A$57, P30=Ограничения!A$58),1,1.25))*Заказ!N30,IF(LEFT(M30,9)=\"Конвектор\",IF(P30='Варианты Решёток'!$G$8,Заказ!N30*(Заказ!I30+INDEX('Варианты Решёток'!$H$7:$N$15,MATCH(P30,'Варианты Решёток'!$G$7:$G$15,0),MATCH(TEXT(D30,\"0\"),'Варианты Решёток'!$H$6:$N$6,0))*Заказ!C30/1000),INDIRECT(\"RC[\"&Z30&\"]\",FALSE)*Заказ!N30),H30*Заказ!N30)),\"\")","v":""},"","","",{"$f":"IF(N30<>\"\",IFERROR(VLOOKUP(P30,'Варианты Решёток'!$G$7:$O$15,9,FALSE),-13),\"\")","v":""},{"$f":"IF(A30<>\"\",IF(LEFT(M30,9)=\"Конвектор\",CONCATENATE(IF(A30=\"ZN..GV\",\"ZN\",A30),D30,\".\",E30,\".\",C30,\".\",IF(L30<>\"\",L30,\"\"),IF(A30=\"Compact\",IF(OR(S30=\"\",S30=Ограничения!$E$51),\"\",CONCATENATE(\".\",LEFT(S30,8))),\"\"),IF(Q30=\"концевое\",\"K\",IF(Q30=\"проходное\",\"P\",\"\")),IF(A30=\"ZN..GV\",\".GV\\D100н\",\"\"),\"\\\",IF(OR(A30=\"ZN\",A30=\"Compact\",A30=\"ZN..GV\"),\"\",\"24V.FCM\\\"),IF(P30=\"\",\"OR\",CONCATENATE(O30,\".\",INDEX('Варианты Решёток'!$F$7:$F$15,MATCH(Заказ!P30,Таблица1[Описание решетки],0)),IF(A30=\"Compact\",\"\",CONCATENATE(\".\",VLOOKUP(P30,'Варианты Решёток'!$G$7:$Q$15,10,FALSE),IF(S30=\"\",\"\",CONCATENATE(\".\",LEFT(S30,8)))))))),INDEX('Доп. комплектация'!D:D,MATCH(A30,'Доп. комплектация'!B:B,0))),\"\")","v":""},{"$f":"IF(A30<>\"\",IF(LEFT(M30,9)=\"Конвектор\",CONCATENATE(A30,D30,\"\",E30,\"\",C30,\"\",IF(L30<>\"\",L30,\"\"),IF(OR(S30=\"\",S30=Ограничения!$E$51),\"\",CONCATENATE(\"\",LEFT(S30,8))),IF(Q30=\"концевое\",\"K\",IF(Q30=\"проходное\",\"P\",\"\")),\"\\\",IF(OR(A30=\"ZN\",A30=\"Compact\"),\"\",\"24VFCM\\\"),IF(P30=\"\",\"OR\",CONCATENATE(O30,\"\",INDEX('Варианты Решёток'!$F$7:$F$15,MATCH(Заказ!P30,Таблица1[Описание решетки],0)),IF(A30=\"Compact\",\"\",CONCATENATE(\"\",VLOOKUP(P30,'Варианты Решёток'!$G$7:$Q$15,10,FALSE)))))),INDEX('Доп. комплектация'!D:D,MATCH(A30,'Доп. комплектация'!B:B,0))),\"\")","v":""}]
[null,null,null,null,null,null,null,null,null,null,null,null,{"$f":"IF(A31<>\"\",IF(OR(A31=\"ZN\",A31=\"ZV\",A31=\"ZVT\",A31=\"Compact\",A31=\"ZN..GV\"),CONCATENATE(\"Конвектор:\",A31,IF(A31=\"ZN..GV\",\" с шиберной заслонкой и подключением к вентиляции\",\"\"),\", Ширина: \",D31,\", Высота:\",E31,\", Длина:\",C31,IF(P31=\"\",\",  Без решетки\",CONCATENATE(\", C решеткой: \",P31)),IF(S31<>\"\",CONCATENATE(\"  \",S31),\"\"),\", Макс. Теплоотдача: \",G31,\" Вт\",\", Исполнение: \",IF(A31=\"Compact\",CONCATENATE(\"\",VLOOKUP(L31,'Справочник Compact'!$M$2:$N$4,2,FALSE),\", цвет: \",S31),CONCATENATE(Q31,\", Профиль окантовки: \",R31,\"-образный \"))),A31),\"\")","v":""},null,null,null,null,null,null,null,"",{"$f":"IF(N31>0,IF(A31=\"Compact\",(VLOOKUP(S31,Ограничения!$E$51:$F$265,2,FALSE)*Заказ!I31+(INDIRECT(\"RC[\"&Z31&\"]\",FALSE)-Заказ!I31)*IF(OR(S31=Ограничения!E$51,P31=Ограничения!A$51, P31=Ограничения!A$57, P31=Ограничения!A$58),1,1.25))*Заказ!N31,IF(LEFT(M31,9)=\"Конвектор\",IF(P31='Варианты Решёток'!$G$8,Заказ!N31*(Заказ!I31+INDEX('Варианты Решёток'!$H$7:$N$15,MATCH(P31,'Варианты Решёток'!$G$7:$G$15,0),MATCH(TEXT(D31,\"0\"),'Варианты Решёток'!$H$6:$N$6,0))*Заказ!C31/1000),INDIRECT(\"RC[\"&Z31&\"]\",FALSE)*Заказ!N31),H31*Заказ!N31)),\"\")","v":""},"","","",{"$f":"IF(N31<>\"\",IFERROR(VLOOKUP(P31,'Варианты Решёток'!$G$7:$O$15,9,FALSE),-13),\"\")","v":""},{"$f":"IF(A31<>\"\",IF(LEFT(M31,9)=\"Конвектор\",CONCATENATE(IF(A31=\"ZN..GV\",\"ZN\",A31),D31,\".\",E31,\".\",C31,\".\",IF(L31<>\"\",L31,\"\"),IF(A31=\"Compact\",IF(OR(S31=\"\",S31=Ограничения!$E$51),\"\",CONCATENATE(\".\",LEFT(S31,8))),\"\"),IF(Q31=\"концевое\",\"K\",IF(Q31=\"проходное\",\"P\",\"\")),IF(A31=\"ZN..GV\",\".GV\\D100н\",\"\"),\"\\\",IF(OR(A31=\"ZN\",A31=\"Compact\",A31=\"ZN..GV\"),\"\",\"24V.FCM\\\"),IF(P31=\"\",\"OR\",CONCATENATE(O31,\".\",INDEX('Варианты Решёток'!$F$7:$F$15,MATCH(Заказ!P31,Таблица1[Описание решетки],0)),IF(A31=\"Compact\",\"\",CONCATENATE(\".\",VLOOKUP(P31,'Варианты Решёток'!$G$7:$Q$15,10,FALSE),IF(S31=\"\",\"\",CONCATENATE(\".\",LEFT(S31,8)))))))),INDEX('Доп. комплектация'!D:D,MATCH(A31,'Доп. комплектация'!B:B,0))),\"\")","v":""},{"$f":"IF(A31<>\"\",IF(LEFT(M31,9)=\"Конвектор\",CONCATENATE(A31,D31,\"\",E31,\"\",C31,\"\",IF(L31<>\"\",L31,\"\"),IF(OR(S31=\"\",S31=Ограничения!$E$51),\"\",CONCATENATE(\"\",LEFT(S31,8))),IF(Q31=\"концевое\",\"K\",IF(Q31=\"проходное\",\"P\",\"\")),\"\\\",IF(OR(A31=\"ZN\",A31=\"Compact\"),\"\",\"24VFCM\\\"),IF(P31=\"\",\"OR\",CONCATENATE(O31,\"\",INDEX('Варианты Решёток'!$F$7:$F$15,MATCH(Заказ!P31,Таблица1[Описание решетки],0)),IF(A31=\"Compact\",\"\",CONCATENATE(\"\",VLOOKUP(P31,'Варианты Решёток'!$G$7:$Q$15,10,FALSE)))))),INDEX('Доп. комплектация'!D:D,MATCH(A31,'Доп. комплектация'!B:B,0))),\"\")","v":""}]
[null,null,null,null,null,null,null,null,null,null,null,null,{"$f":"IF(A32<>\"\",IF(OR(A32=\"ZN\",A32=\"ZV\",A32=\"ZVT\",A32=\"Compact\",A32=\"ZN..GV\"),CONCATENATE(\"Конвектор:\",A32,IF(A32=\"ZN..GV\",\" с шиберной заслонкой и подключением к вентиляции\",\"\"),\", Ширина: \",D32,\", Высота:\",E32,\", Длина:\",C32,IF(P32=\"\",\",  Без решетки\",CONCATENATE(\", C решеткой: \",P32)),IF(S32<>\"\",CONCATENATE(\"  \",S32),\"\"),\", Макс. Теплоотдача: \",G32,\" Вт\",\", Исполнение: \",IF(A32=\"Compact\",CONCATENATE(\"\",VLOOKUP(L32,'Справочник Compact'!$M$2:$N$4,2,FALSE),\", цвет: \",S32),CONCATENATE(Q32,\", Профиль окантовки: \",R32,\"-образный \"))),A32),\"\")","v":""},null,null,null,null,null,null,null,"",{"$f":"IF(N32>0,IF(A32=\"Compact\",(VLOOKUP(S32,Ограничения!$E$51:$F$265,2,FALSE)*Заказ!I32+(INDIRECT(\"RC[\"&Z32&\"]\",FALSE)-Заказ!I32)*IF(OR(S32=Ограничения!E$51,P32=Ограничения!A$51, P32=Ограничения!A$57, P32=Ограничения!A$58),1,1.25))*Заказ!N32,IF(LEFT(M32,9)=\"Конвектор\",IF(P32='Варианты Решёток'!$G$8,Заказ!N32*(Заказ!I32+INDEX('Варианты Решёток'!$H$7:$N$15,MATCH(P32,'Варианты Решёток'!$G$7:$G$15,0),MATCH(TEXT(D32,\"0\"),'Варианты Решёток'!$H$6:$N$6,0))*Заказ!C32/1000),INDIRECT(\"RC[\"&Z32&\"]\",FALSE)*Заказ!N32),H32*Заказ!N32)),\"\")","v":""},"","","",{"$f":"IF(N32<>\"\",IFERROR(VLOOKUP(P32,'Варианты Решёток'!$G$7:$O$15,9,FALSE),-13),\"\")","v":""},{"$f":"IF(A32<>\"\",IF(LEFT(M32,9)=\"Конвектор\",CONCATENATE(IF(A32=\"ZN..GV\",\"ZN\",A32),D32,\".\",E32,\".\",C32,\".\",IF(L32<>\"\",L32,\"\"),IF(A32=\"Compact\",IF(OR(S32=\"\",S32=Ограничения!$E$51),\"\",CONCATENATE(\".\",LEFT(S32,8))),\"\"),IF(Q32=\"концевое\",\"K\",IF(Q32=\"проходное\",\"P\",\"\")),IF(A32=\"ZN..GV\",\".GV\\D100н\",\"\"),\"\\\",IF(OR(A32=\"ZN\",A32=\"Compact\",A32=\"ZN..GV\"),\"\",\"24V.FCM\\\"),IF(P32=\"\",\"OR\",CONCATENATE(O32,\".\",INDEX('Варианты Решёток'!$F$7:$F$15,MATCH(Заказ!P32,Таблица1[Описание решетки],0)),IF(A32=\"Compact\",\"\",CONCATENATE(\".\",VLOOKUP(P32,'Варианты Решёток'!$G$7:$Q$15,10,FALSE),IF(S32=\"\",\"\",CONCATENATE(\".\",LEFT(S32,8)))))))),INDEX('Доп. комплектация'!D:D,MATCH(A32,'Доп. комплектация'!B:B,0))),\"\")","v":""},{"$f":"IF(A32<>\"\",IF(LEFT(M32,9)=\"Конвектор\",CONCATENATE(A32,D32,\"\",E32,\"\",C32,\"\",IF(L32<>\"\",L32,\"\"),IF(OR(S32=\"\",S32=Ограничения!$E$51),\"\",CONCATENATE(\"\",LEFT(S32,8))),IF(Q32=\"концевое\",\"K\",IF(Q32=\"проходное\",\"P\",\"\")),\"\\\",IF(OR(A32=\"ZN\",A32=\"Compact\"),\"\",\"24VFCM\\\"),IF(P32=\"\",\"OR\",CONCATENATE(O32,\"\",INDEX('Варианты Решёток'!$F$7:$F$15,MATCH(Заказ!P32,Таблица1[Описание решетки],0)),IF(A32=\"Compact\",\"\",CONCATENATE(\"\",VLOOKUP(P32,'Варианты Решёток'!$G$7:$Q$15,10,FALSE)))))),INDEX('Доп. комплектация'!D:D,MATCH(A32,'Доп. комплектация'!B:B,0))),\"\")","v":""}]
[null,null,null,null,null,null,null,null,null,null,null,null,{"$f":"IF(A33<>\"\",IF(OR(A33=\"ZN\",A33=\"ZV\",A33=\"ZVT\",A33=\"Compact\",A33=\"ZN..GV\"),CONCATENATE(\"Конвектор:\",A33,IF(A33=\"ZN..GV\",\" с шиберной заслонкой и подключением к вентиляции\",\"\"),\", Ширина: \",D33,\", Высота:\",E33,\", Длина:\",C33,IF(P33=\"\",\",  Без решетки\",CONCATENATE(\", C решеткой: \",P33)),IF(S33<>\"\",CONCATENATE(\"  \",S33),\"\"),\", Макс. Теплоотдача: \",G33,\" Вт\",\", Исполнение: \",IF(A33=\"Compact\",CONCATENATE(\"\",VLOOKUP(L33,'Справочник Compact'!$M$2:$N$4,2,FALSE),\", цвет: \",S33),CONCATENATE(Q33,\", Профиль окантовки: \",R33,\"-образный \"))),A33),\"\")","v":""},null,null,null,null,null,null,null,"",{"$f":"IF(N33>0,IF(A33=\"Compact\",(VLOOKUP(S33,Ограничения!$E$51:$F$265,2,FALSE)*Заказ!I33+(INDIRECT(\"RC[\"&Z33&\"]\",FALSE)-Заказ!I33)*IF(OR(S33=Ограничения!E$51,P33=Ограничения!A$51, P33=Ограничения!A$57, P33=Ограничения!A$58),1,1.25))*Заказ!N33,IF(LEFT(M33,9)=\"Конвектор\",IF(P33='Варианты Решёток'!$G$8,Заказ!N33*(Заказ!I33+INDEX('Варианты Решёток'!$H$7:$N$15,MATCH(P33,'Варианты Решёток'!$G$7:$G$15,0),MATCH(TEXT(D33,\"0\"),'Варианты Решёток'!$H$6:$N$6,0))*Заказ!C33/1000),INDIRECT(\"RC[\"&Z33&\"]\",FALSE)*Заказ!N33),H33*Заказ!N33)),\"\")","v":""},"","","",{"$f":"IF(N33<>\"\",IFERROR(VLOOKUP(P33,'Варианты Решёток'!$G$7:$O$15,9,FALSE),-13),\"\")","v":""},{"$f":"IF(A33<>\"\",IF(LEFT(M33,9)=\"Конвектор\",CONCATENATE(IF(A33=\"ZN..GV\",\"ZN\",A33),D33,\".\",E33,\".\",C33,\".\",IF(L33<>\"\",L33,\"\"),IF(A33=\"Compact\",IF(OR(S33=\"\",S33=Ограничения!$E$51),\"\",CONCATENATE(\".\",LEFT(S33,8))),\"\"),IF(Q33=\"концевое\",\"K\",IF(Q33=\"проходное\",\"P\",\"\")),IF(A33=\"ZN..GV\",\".GV\\D100н\",\"\"),\"\\\",IF(OR(A33=\"ZN\",A33=\"Compact\",A33=\"ZN..GV\"),\"\",\"24V.FCM\\\"),IF(P33=\"\",\"OR\",CONCATENATE(O33,\".\",INDEX('Варианты Решёток'!$F$7:$F$15,MATCH(Заказ!P33,Таблица1[Описание решетки],0)),IF(A33=\"Compact\",\"\",CONCATENATE(\".\",VLOOKUP(P33,'Варианты Решёток'!$G$7:$Q$15,10,FALSE),IF(S33=\"\",\"\",CONCATENATE(\".\",LEFT(S33,8)))))))),INDEX('Доп. комплектация'!D:D,MATCH(A33,'Доп. комплектация'!B:B,0))),\"\")","v":""},{"$f":"IF(A33<>\"\",IF(LEFT(M33,9)=\"Конвектор\",CONCATENATE(A33,D33,\"\",E33,\"\",C33,\"\",IF(L33<>\"\",L33,\"\"),IF(OR(S33=\"\",S33=Ограничения!$E$51),\"\",CONCATENATE(\"\",LEFT(S33,8))),IF(Q33=\"концевое\",\"K\",IF(Q33=\"проходное\",\"P\",\"\")),\"\\\",IF(OR(A33=\"ZN\",A33=\"Compact\"),\"\",\"24VFCM\\\"),IF(P33=\"\",\"OR\",CONCATENATE(O33,\"\",INDEX('Варианты Решёток'!$F$7:$F$15,MATCH(Заказ!P33,Таблица1[Описание решетки],0)),IF(A33=\"Compact\",\"\",CONCATENATE(\"\",VLOOKUP(P33,'Варианты Решёток'!$G$7:$Q$15,10,FALSE)))))),INDEX('Доп. комплектация'!D:D,MATCH(A33,'Доп. комплектация'!B:B,0))),\"\")","v":""}]
[null,null,null,null,null,null,null,null,null,null,null,null,{"$f":"IF(A34<>\"\",IF(OR(A34=\"ZN\",A34=\"ZV\",A34=\"ZVT\",A34=\"Compact\",A34=\"ZN..GV\"),CONCATENATE(\"Конвектор:\",A34,IF(A34=\"ZN..GV\",\" с шиберной заслонкой и подключением к вентиляции\",\"\"),\", Ширина: \",D34,\", Высота:\",E34,\", Длина:\",C34,IF(P34=\"\",\",  Без решетки\",CONCATENATE(\", C решеткой: \",P34)),IF(S34<>\"\",CONCATENATE(\"  \",S34),\"\"),\", Макс. Теплоотдача: \",G34,\" Вт\",\", Исполнение: \",IF(A34=\"Compact\",CONCATENATE(\"\",VLOOKUP(L34,'Справочник Compact'!$M$2:$N$4,2,FALSE),\", цвет: \",S34),CONCATENATE(Q34,\", Профиль окантовки: \",R34,\"-образный \"))),A34),\"\")","v":""},null,null,null,null,null,null,null,"",{"$f":"IF(N34>0,IF(A34=\"Compact\",(VLOOKUP(S34,Ограничения!$E$51:$F$265,2,FALSE)*Заказ!I34+(INDIRECT(\"RC[\"&Z34&\"]\",FALSE)-Заказ!I34)*IF(OR(S34=Ограничения!E$51,P34=Ограничения!A$51, P34=Ограничения!A$57, P34=Ограничения!A$58),1,1.25))*Заказ!N34,IF(LEFT(M34,9)=\"Конвектор\",IF(P34='Варианты Решёток'!$G$8,Заказ!N34*(Заказ!I34+INDEX('Варианты Решёток'!$H$7:$N$15,MATCH(P34,'Варианты Решёток'!$G$7:$G$15,0),MATCH(TEXT(D34,\"0\"),'Варианты Решёток'!$H$6:$N$6,0))*Заказ!C34/1000),INDIRECT(\"RC[\"&Z34&\"]\",FALSE)*Заказ!N34),H34*Заказ!N34)),\"\")","v":""},"","","",{"$f":"IF(N34<>\"\",IFERROR(VLOOKUP(P34,'Варианты Решёток'!$G$7:$O$15,9,FALSE),-13),\"\")","v":""},{"$f":"IF(A34<>\"\",IF(LEFT(M34,9)=\"Конвектор\",CONCATENATE(IF(A34=\"ZN..GV\",\"ZN\",A34),D34,\".\",E34,\".\",C34,\".\",IF(L34<>\"\",L34,\"\"),IF(A34=\"Compact\",IF(OR(S34=\"\",S34=Ограничения!$E$51),\"\",CONCATENATE(\".\",LEFT(S34,8))),\"\"),IF(Q34=\"концевое\",\"K\",IF(Q34=\"проходное\",\"P\",\"\")),IF(A34=\"ZN..GV\",\".GV\\D100н\",\"\"),\"\\\",IF(OR(A34=\"ZN\",A34=\"Compact\",A34=\"ZN..GV\"),\"\",\"24V.FCM\\\"),IF(P34=\"\",\"OR\",CONCATENATE(O34,\".\",INDEX('Варианты Решёток'!$F$7:$F$15,MATCH(Заказ!P34,Таблица1[Описание решетки],0)),IF(A34=\"Compact\",\"\",CONCATENATE(\".\",VLOOKUP(P34,'Варианты Решёток'!$G$7:$Q$15,10,FALSE),IF(S34=\"\",\"\",CONCATENATE(\".\",LEFT(S34,8)))))))),INDEX('Доп. комплектация'!D:D,MATCH(A34,'Доп. комплектация'!B:B,0))),\"\")","v":""},{"$f":"IF(A34<>\"\",IF(LEFT(M34,9)=\"Конвектор\",CONCATENATE(A34,D34,\"\",E34,\"\",C34,\"\",IF(L34<>\"\",L34,\"\"),IF(OR(S34=\"\",S34=Ограничения!$E$51),\"\",CONCATENATE(\"\",LEFT(S34,8))),IF(Q34=\"концевое\",\"K\",IF(Q34=\"проходное\",\"P\",\"\")),\"\\\",IF(OR(A34=\"ZN\",A34=\"Compact\"),\"\",\"24VFCM\\\"),IF(P34=\"\",\"OR\",CONCATENATE(O34,\"\",INDEX('Варианты Решёток'!$F$7:$F$15,MATCH(Заказ!P34,Таблица1[Описание решетки],0)),IF(A34=\"Compact\",\"\",CONCATENATE(\"\",VLOOKUP(P34,'Варианты Решёток'!$G$7:$Q$15,10,FALSE)))))),INDEX('Доп. комплектация'!D:D,MATCH(A34,'Доп. комплектация'!B:B,0))),\"\")","v":""}]
[null,null,null,null,null,null,null,null,null,null,null,null,{"$f":"IF(A35<>\"\",IF(OR(A35=\"ZN\",A35=\"ZV\",A35=\"ZVT\",A35=\"Compact\",A35=\"ZN..GV\"),CONCATENATE(\"Конвектор:\",A35,IF(A35=\"ZN..GV\",\" с шиберной заслонкой и подключением к вентиляции\",\"\"),\", Ширина: \",D35,\", Высота:\",E35,\", Длина:\",C35,IF(P35=\"\",\",  Без решетки\",CONCATENATE(\", C решеткой: \",P35)),IF(S35<>\"\",CONCATENATE(\"  \",S35),\"\"),\", Макс. Теплоотдача: \",G35,\" Вт\",\", Исполнение: \",IF(A35=\"Compact\",CONCATENATE(\"\",VLOOKUP(L35,'Справочник Compact'!$M$2:$N$4,2,FALSE),\", цвет: \",S35),CONCATENATE(Q35,\", Профиль окантовки: \",R35,\"-образный \"))),A35),\"\")","v":""},null,null,null,null,null,null,null,"",{"$f":"IF(N35>0,IF(A35=\"Compact\",(VLOOKUP(S35,Ограничения!$E$51:$F$265,2,FALSE)*Заказ!I35+(INDIRECT(\"RC[\"&Z35&\"]\",FALSE)-Заказ!I35)*IF(OR(S35=Ограничения!E$51,P35=Ограничения!A$51, P35=Ограничения!A$57, P35=Ограничения!A$58),1,1.25))*Заказ!N35,IF(LEFT(M35,9)=\"Конвектор\",IF(P35='Варианты Решёток'!$G$8,Заказ!N35*(Заказ!I35+INDEX('Варианты Решёток'!$H$7:$N$15,MATCH(P35,'Варианты Решёток'!$G$7:$G$15,0),MATCH(TEXT(D35,\"0\"),'Варианты Решёток'!$H$6:$N$6,0))*Заказ!C35/1000),INDIRECT(\"RC[\"&Z35&\"]\",FALSE)*Заказ!N35),H35*Заказ!N35)),\"\")","v":""},"","","",{"$f":"IF(N35<>\"\",IFERROR(VLOOKUP(P35,'Варианты Решёток'!$G$7:$O$15,9,FALSE),-13),\"\")","v":""},{"$f":"IF(A35<>\"\",IF(LEFT(M35,9)=\"Конвектор\",CONCATENATE(IF(A35=\"ZN..GV\",\"ZN\",A35),D35,\".\",E35,\".\",C35,\".\",IF(L35<>\"\",L35,\"\"),IF(A35=\"Compact\",IF(OR(S35=\"\",S35=Ограничения!$E$51),\"\",CONCATENATE(\".\",LEFT(S35,8))),\"\"),IF(Q35=\"концевое\",\"K\",IF(Q35=\"проходное\",\"P\",\"\")),IF(A35=\"ZN..GV\",\".GV\\D100н\",\"\"),\"\\\",IF(OR(A35=\"ZN\",A35=\"Compact\",A35=\"ZN..GV\"),\"\",\"24V.FCM\\\"),IF(P35=\"\",\"OR\",CONCATENATE(O35,\".\",INDEX('Варианты Решёток'!$F$7:$F$15,MATCH(Заказ!P35,Таблица1[Описание решетки],0)),IF(A35=\"Compact\",\"\",CONCATENATE(\".\",VLOOKUP(P35,'Варианты Решёток'!$G$7:$Q$15,10,FALSE),IF(S35=\"\",\"\",CONCATENATE(\".\",LEFT(S35,8)))))))),INDEX('Доп. комплектация'!D:D,MATCH(A35,'Доп. комплектация'!B:B,0))),\"\")","v":""},{"$f":"IF(A35<>\"\",IF(LEFT(M35,9)=\"Конвектор\",CONCATENATE(A35,D35,\"\",E35,\"\",C35,\"\",IF(L35<>\"\",L35,\"\"),IF(OR(S35=\"\",S35=Ограничения!$E$51),\"\",CONCATENATE(\"\",LEFT(S35,8))),IF(Q35=\"концевое\",\"K\",IF(Q35=\"проходное\",\"P\",\"\")),\"\\\",IF(OR(A35=\"ZN\",A35=\"Compact\"),\"\",\"24VFCM\\\"),IF(P35=\"\",\"OR\",CONCATENATE(O35,\"\",INDEX('Варианты Решёток'!$F$7:$F$15,MATCH(Заказ!P35,Таблица1[Описание решетки],0)),IF(A35=\"Compact\",\"\",CONCATENATE(\"\",VLOOKUP(P35,'Варианты Решёток'!$G$7:$Q$15,10,FALSE)))))),INDEX('Доп. комплектация'!D:D,MATCH(A35,'Доп. комплектация'!B:B,0))),\"\")","v":""}]
[null,null,null,null,null,null,null,null,null,null,null,null,{"$f":"IF(A36<>\"\",IF(OR(A36=\"ZN\",A36=\"ZV\",A36=\"ZVT\",A36=\"Compact\",A36=\"ZN..GV\"),CONCATENATE(\"Конвектор:\",A36,IF(A36=\"ZN..GV\",\" с шиберной заслонкой и подключением к вентиляции\",\"\"),\", Ширина: \",D36,\", Высота:\",E36,\", Длина:\",C36,IF(P36=\"\",\",  Без решетки\",CONCATENATE(\", C решеткой: \",P36)),IF(S36<>\"\",CONCATENATE(\"  \",S36),\"\"),\", Макс. Теплоотдача: \",G36,\" Вт\",\", Исполнение: \",IF(A36=\"Compact\",CONCATENATE(\"\",VLOOKUP(L36,'Справочник Compact'!$M$2:$N$4,2,FALSE),\", цвет: \",S36),CONCATENATE(Q36,\", Профиль окантовки: \",R36,\"-образный \"))),A36),\"\")","v":""},null,null,null,null,null,null,null,"",{"$f":"IF(N36>0,IF(A36=\"Compact\",(VLOOKUP(S36,Ограничения!$E$51:$F$265,2,FALSE)*Заказ!I36+(INDIRECT(\"RC[\"&Z36&\"]\",FALSE)-Заказ!I36)*IF(OR(S36=Ограничения!E$51,P36=Ограничения!A$51, P36=Ограничения!A$57, P36=Ограничения!A$58),1,1.25))*Заказ!N36,IF(LEFT(M36,9)=\"Конвектор\",IF(P36='Варианты Решёток'!$G$8,Заказ!N36*(Заказ!I36+INDEX('Варианты Решёток'!$H$7:$N$15,MATCH(P36,'Варианты Решёток'!$G$7:$G$15,0),MATCH(TEXT(D36,\"0\"),'Варианты Решёток'!$H$6:$N$6,0))*Заказ!C36/1000),INDIRECT(\"RC[\"&Z36&\"]\",FALSE)*Заказ!N36),H36*Заказ!N36)),\"\")","v":""},"","","",{"$f":"IF(N36<>\"\",IFERROR(VLOOKUP(P36,'Варианты Решёток'!$G$7:$O$15,9,FALSE),-13),\"\")","v":""},{"$f":"IF(A36<>\"\",IF(LEFT(M36,9)=\"Конвектор\",CONCATENATE(IF(A36=\"ZN..GV\",\"ZN\",A36),D36,\".\",E36,\".\",C36,\".\",IF(L36<>\"\",L36,\"\"),IF(A36=\"Compact\",IF(OR(S36=\"\",S36=Ограничения!$E$51),\"\",CONCATENATE(\".\",LEFT(S36,8))),\"\"),IF(Q36=\"концевое\",\"K\",IF(Q36=\"проходное\",\"P\",\"\")),IF(A36=\"ZN..GV\",\".GV\\D100н\",\"\"),\"\\\",IF(OR(A36=\"ZN\",A36=\"Compact\",A36=\"ZN..GV\"),\"\",\"24V.FCM\\\"),IF(P36=\"\",\"OR\",CONCATENATE(O36,\".\",INDEX('Варианты Решёток'!$F$7:$F$15,MATCH(Заказ!P36,Таблица1[Описание решетки],0)),IF(A36=\"Compact\",\"\",CONCATENATE(\".\",VLOOKUP(P36,'Варианты Решёток'!$G$7:$Q$15,10,FALSE),IF(S36=\"\",\"\",CONCATENATE(\".\",LEFT(S36,8)))))))),INDEX('Доп. комплектация'!D:D,MATCH(A36,'Доп. комплектация'!B:B,0))),\"\")","v":""},{"$f":"IF(A36<>\"\",IF(LEFT(M36,9)=\"Конвектор\",CONCATENATE(A36,D36,\"\",E36,\"\",C36,\"\",IF(L36<>\"\",L36,\"\"),IF(OR(S36=\"\",S36=Ограничения!$E$51),\"\",CONCATENATE(\"\",LEFT(S36,8))),IF(Q36=\"концевое\",\"K\",IF(Q36=\"проходное\",\"P\",\"\")),\"\\\",IF(OR(A36=\"ZN\",A36=\"Compact\"),\"\",\"24VFCM\\\"),IF(P36=\"\",\"OR\",CONCATENATE(O36,\"\",INDEX('Варианты Решёток'!$F$7:$F$15,MATCH(Заказ!P36,Таблица1[Описание решетки],0)),IF(A36=\"Compact\",\"\",CONCATENATE(\"\",VLOOKUP(P36,'Варианты Решёток'!$G$7:$Q$15,10,FALSE)))))),INDEX('Доп. комплектация'!D:D,MATCH(A36,'Доп. комплектация'!B:B,0))),\"\")","v":""}]
[null,null,null,null,null,null,null,null,null,null,null,null,{"$f":"IF(A37<>\"\",IF(OR(A37=\"ZN\",A37=\"ZV\",A37=\"ZVT\",A37=\"Compact\",A37=\"ZN..GV\"),CONCATENATE(\"Конвектор:\",A37,IF(A37=\"ZN..GV\",\" с шиберной заслонкой и подключением к вентиляции\",\"\"),\", Ширина: \",D37,\", Высота:\",E37,\", Длина:\",C37,IF(P37=\"\",\",  Без решетки\",CONCATENATE(\", C решеткой: \",P37)),IF(S37<>\"\",CONCATENATE(\"  \",S37),\"\"),\", Макс. Теплоотдача: \",G37,\" Вт\",\", Исполнение: \",IF(A37=\"Compact\",CONCATENATE(\"\",VLOOKUP(L37,'Справочник Compact'!$M$2:$N$4,2,FALSE),\", цвет: \",S37),CONCATENATE(Q37,\", Профиль окантовки: \",R37,\"-образный \"))),A37),\"\")","v":""},null,null,null,null,null,null,null,"",{"$f":"IF(N37>0,IF(A37=\"Compact\",(VLOOKUP(S37,Ограничения!$E$51:$F$265,2,FALSE)*Заказ!I37+(INDIRECT(\"RC[\"&Z37&\"]\",FALSE)-Заказ!I37)*IF(OR(S37=Ограничения!E$51,P37=Ограничения!A$51, P37=Ограничения!A$57, P37=Ограничения!A$58),1,1.25))*Заказ!N37,IF(LEFT(M37,9)=\"Конвектор\",IF(P37='Варианты Решёток'!$G$8,Заказ!N37*(Заказ!I37+INDEX('Варианты Решёток'!$H$7:$N$15,MATCH(P37,'Варианты Решёток'!$G$7:$G$15,0),MATCH(TEXT(D37,\"0\"),'Варианты Решёток'!$H$6:$N$6,0))*Заказ!C37/1000),INDIRECT(\"RC[\"&Z37&\"]\",FALSE)*Заказ!N37),H37*Заказ!N37)),\"\")","v":""},"","","",{"$f":"IF(N37<>\"\",IFERROR(VLOOKUP(P37,'Варианты Решёток'!$G$7:$O$15,9,FALSE),-13),\"\")","v":""},{"$f":"IF(A37<>\"\",IF(LEFT(M37,9)=\"Конвектор\",CONCATENATE(IF(A37=\"ZN..GV\",\"ZN\",A37),D37,\".\",E37,\".\",C37,\".\",IF(L37<>\"\",L37,\"\"),IF(A37=\"Compact\",IF(OR(S37=\"\",S37=Ограничения!$E$51),\"\",CONCATENATE(\".\",LEFT(S37,8))),\"\"),IF(Q37=\"концевое\",\"K\",IF(Q37=\"проходное\",\"P\",\"\")),IF(A37=\"ZN..GV\",\".GV\\D100н\",\"\"),\"\\\",IF(OR(A37=\"ZN\",A37=\"Compact\",A37=\"ZN..GV\"),\"\",\"24V.FCM\\\"),IF(P37=\"\",\"OR\",CONCATENATE(O37,\".\",INDEX('Варианты Решёток'!$F$7:$F$15,MATCH(Заказ!P37,Таблица1[Описание решетки],0)),IF(A37=\"Compact\",\"\",CONCATENATE(\".\",VLOOKUP(P37,'Варианты Решёток'!$G$7:$Q$15,10,FALSE),IF(S37=\"\",\"\",CONCATENATE(\".\",LEFT(S37,8)))))))),INDEX('Доп. комплектация'!D:D,MATCH(A37,'Доп. комплектация'!B:B,0))),\"\")","v":""},{"$f":"IF(A37<>\"\",IF(LEFT(M37,9)=\"Конвектор\",CONCATENATE(A37,D37,\"\",E37,\"\",C37,\"\",IF(L37<>\"\",L37,\"\"),IF(OR(S37=\"\",S37=Ограничения!$E$51),\"\",CONCATENATE(\"\",LEFT(S37,8))),IF(Q37=\"концевое\",\"K\",IF(Q37=\"проходное\",\"P\",\"\")),\"\\\",IF(OR(A37=\"ZN\",A37=\"Compact\"),\"\",\"24VFCM\\\"),IF(P37=\"\",\"OR\",CONCATENATE(O37,\"\",INDEX('Варианты Решёток'!$F$7:$F$15,MATCH(Заказ!P37,Таблица1[Описание решетки],0)),IF(A37=\"Compact\",\"\",CONCATENATE(\"\",VLOOKUP(P37,'Варианты Решёток'!$G$7:$Q$15,10,FALSE)))))),INDEX('Доп. комплектация'!D:D,MATCH(A37,'Доп. комплектация'!B:B,0))),\"\")","v":""}]
[null,null,null,null,null,null,null,null,null,null,null,null,{"$f":"IF(A38<>\"\",IF(OR(A38=\"ZN\",A38=\"ZV\",A38=\"ZVT\",A38=\"Compact\",A38=\"ZN..GV\"),CONCATENATE(\"Конвектор:\",A38,IF(A38=\"ZN..GV\",\" с шиберной заслонкой и подключением к вентиляции\",\"\"),\", Ширина: \",D38,\", Высота:\",E38,\", Длина:\",C38,IF(P38=\"\",\",  Без решетки\",CONCATENATE(\", C решеткой: \",P38)),IF(S38<>\"\",CONCATENATE(\"  \",S38),\"\"),\", Макс. Теплоотдача: \",G38,\" Вт\",\", Исполнение: \",IF(A38=\"Compact\",CONCATENATE(\"\",VLOOKUP(L38,'Справочник Compact'!$M$2:$N$4,2,FALSE),\", цвет: \",S38),CONCATENATE(Q38,\", Профиль окантовки: \",R38,\"-образный \"))),A38),\"\")","v":""},null,null,null,null,null,null,null,"",{"$f":"IF(N38>0,IF(A38=\"Compact\",(VLOOKUP(S38,Ограничения!$E$51:$F$265,2,FALSE)*Заказ!I38+(INDIRECT(\"RC[\"&Z38&\"]\",FALSE)-Заказ!I38)*IF(OR(S38=Ограничения!E$51,P38=Ограничения!A$51, P38=Ограничения!A$57, P38=Ограничения!A$58),1,1.25))*Заказ!N38,IF(LEFT(M38,9)=\"Конвектор\",IF(P38='Варианты Решёток'!$G$8,Заказ!N38*(Заказ!I38+INDEX('Варианты Решёток'!$H$7:$N$15,MATCH(P38,'Варианты Решёток'!$G$7:$G$15,0),MATCH(TEXT(D38,\"0\"),'Варианты Решёток'!$H$6:$N$6,0))*Заказ!C38/1000),INDIRECT(\"RC[\"&Z38&\"]\",FALSE)*Заказ!N38),H38*Заказ!N38)),\"\")","v":""},"","","",{"$f":"IF(N38<>\"\",IFERROR(VLOOKUP(P38,'Варианты Решёток'!$G$7:$O$15,9,FALSE),-13),\"\")","v":""},{"$f":"IF(A38<>\"\",IF(LEFT(M38,9)=\"Конвектор\",CONCATENATE(IF(A38=\"ZN..GV\",\"ZN\",A38),D38,\".\",E38,\".\",C38,\".\",IF(L38<>\"\",L38,\"\"),IF(A38=\"Compact\",IF(OR(S38=\"\",S38=Ограничения!$E$51),\"\",CONCATENATE(\".\",LEFT(S38,8))),\"\"),IF(Q38=\"концевое\",\"K\",IF(Q38=\"проходное\",\"P\",\"\")),IF(A38=\"ZN..GV\",\".GV\\D100н\",\"\"),\"\\\",IF(OR(A38=\"ZN\",A38=\"Compact\",A38=\"ZN..GV\"),\"\",\"24V.FCM\\\"),IF(P38=\"\",\"OR\",CONCATENATE(O38,\".\",INDEX('Варианты Решёток'!$F$7:$F$15,MATCH(Заказ!P38,Таблица1[Описание решетки],0)),IF(A38=\"Compact\",\"\",CONCATENATE(\".\",VLOOKUP(P38,'Варианты Решёток'!$G$7:$Q$15,10,FALSE),IF(S38=\"\",\"\",CONCATENATE(\".\",LEFT(S38,8)))))))),INDEX('Доп. комплектация'!D:D,MATCH(A38,'Доп. комплектация'!B:B,0))),\"\")","v":""},{"$f":"IF(A38<>\"\",IF(LEFT(M38,9)=\"Конвектор\",CONCATENATE(A38,D38,\"\",E38,\"\",C38,\"\",IF(L38<>\"\",L38,\"\"),IF(OR(S38=\"\",S38=Ограничения!$E$51),\"\",CONCATENATE(\"\",LEFT(S38,8))),IF(Q38=\"концевое\",\"K\",IF(Q38=\"проходное\",\"P\",\"\")),\"\\\",IF(OR(A38=\"ZN\",A38=\"Compact\"),\"\",\"24VFCM\\\"),IF(P38=\"\",\"OR\",CONCATENATE(O38,\"\",INDEX('Варианты Решёток'!$F$7:$F$15,MATCH(Заказ!P38,Таблица1[Описание решетки],0)),IF(A38=\"Compact\",\"\",CONCATENATE(\"\",VLOOKUP(P38,'Варианты Решёток'!$G$7:$Q$15,10,FALSE)))))),INDEX('Доп. комплектация'!D:D,MATCH(A38,'Доп. комплектация'!B:B,0))),\"\")","v":""}]
[null,null,null,null,null,null,null,null,null,null,null,null,{"$f":"IF(A39<>\"\",IF(OR(A39=\"ZN\",A39=\"ZV\",A39=\"ZVT\",A39=\"Compact\",A39=\"ZN..GV\"),CONCATENATE(\"Конвектор:\",A39,IF(A39=\"ZN..GV\",\" с шиберной заслонкой и подключением к вентиляции\",\"\"),\", Ширина: \",D39,\", Высота:\",E39,\", Длина:\",C39,IF(P39=\"\",\",  Без решетки\",CONCATENATE(\", C решеткой: \",P39)),IF(S39<>\"\",CONCATENATE(\"  \",S39),\"\"),\", Макс. Теплоотдача: \",G39,\" Вт\",\", Исполнение: \",IF(A39=\"Compact\",CONCATENATE(\"\",VLOOKUP(L39,'Справочник Compact'!$M$2:$N$4,2,FALSE),\", цвет: \",S39),CONCATENATE(Q39,\", Профиль окантовки: \",R39,\"-образный \"))),A39),\"\")","v":""},null,null,null,null,null,null,null,"",{"$f":"IF(N39>0,IF(A39=\"Compact\",(VLOOKUP(S39,Ограничения!$E$51:$F$265,2,FALSE)*Заказ!I39+(INDIRECT(\"RC[\"&Z39&\"]\",FALSE)-Заказ!I39)*IF(OR(S39=Ограничения!E$51,P39=Ограничения!A$51, P39=Ограничения!A$57, P39=Ограничения!A$58),1,1.25))*Заказ!N39,IF(LEFT(M39,9)=\"Конвектор\",IF(P39='Варианты Решёток'!$G$8,Заказ!N39*(Заказ!I39+INDEX('Варианты Решёток'!$H$7:$N$15,MATCH(P39,'Варианты Решёток'!$G$7:$G$15,0),MATCH(TEXT(D39,\"0\"),'Варианты Решёток'!$H$6:$N$6,0))*Заказ!C39/1000),INDIRECT(\"RC[\"&Z39&\"]\",FALSE)*Заказ!N39),H39*Заказ!N39)),\"\")","v":""},"","","",{"$f":"IF(N39<>\"\",IFERROR(VLOOKUP(P39,'Варианты Решёток'!$G$7:$O$15,9,FALSE),-13),\"\")","v":""},{"$f":"IF(A39<>\"\",IF(LEFT(M39,9)=\"Конвектор\",CONCATENATE(IF(A39=\"ZN..GV\",\"ZN\",A39),D39,\".\",E39,\".\",C39,\".\",IF(L39<>\"\",L39,\"\"),IF(A39=\"Compact\",IF(OR(S39=\"\",S39=Ограничения!$E$51),\"\",CONCATENATE(\".\",LEFT(S39,8))),\"\"),IF(Q39=\"концевое\",\"K\",IF(Q39=\"проходное\",\"P\",\"\")),IF(A39=\"ZN..GV\",\".GV\\D100н\",\"\"),\"\\\",IF(OR(A39=\"ZN\",A39=\"Compact\",A39=\"ZN..GV\"),\"\",\"24V.FCM\\\"),IF(P39=\"\",\"OR\",CONCATENATE(O39,\".\",INDEX('Варианты Решёток'!$F$7:$F$15,MATCH(Заказ!P39,Таблица1[Описание решетки],0)),IF(A39=\"Compact\",\"\",CONCATENATE(\".\",VLOOKUP(P39,'Варианты Решёток'!$G$7:$Q$15,10,FALSE),IF(S39=\"\",\"\",CONCATENATE(\".\",LEFT(S39,8)))))))),INDEX('Доп. комплектация'!D:D,MATCH(A39,'Доп. комплектация'!B:B,0))),\"\")","v":""},{"$f":"IF(A39<>\"\",IF(LEFT(M39,9)=\"Конвектор\",CONCATENATE(A39,D39,\"\",E39,\"\",C39,\"\",IF(L39<>\"\",L39,\"\"),IF(OR(S39=\"\",S39=Ограничения!$E$51),\"\",CONCATENATE(\"\",LEFT(S39,8))),IF(Q39=\"концевое\",\"K\",IF(Q39=\"проходное\",\"P\",\"\")),\"\\\",IF(OR(A39=\"ZN\",A39=\"Compact\"),\"\",\"24VFCM\\\"),IF(P39=\"\",\"OR\",CONCATENATE(O39,\"\",INDEX('Варианты Решёток'!$F$7:$F$15,MATCH(Заказ!P39,Таблица1[Описание решетки],0)),IF(A39=\"Compact\",\"\",CONCATENATE(\"\",VLOOKUP(P39,'Варианты Решёток'!$G$7:$Q$15,10,FALSE)))))),INDEX('Доп. комплектация'!D:D,MATCH(A39,'Доп. комплектация'!B:B,0))),\"\")","v":""}]
[null,null,null,null,null,null,null,null,null,null,null,null,{"$f":"IF(A40<>\"\",IF(OR(A40=\"ZN\",A40=\"ZV\",A40=\"ZVT\",A40=\"Compact\",A40=\"ZN..GV\"),CONCATENATE(\"Конвектор:\",A40,IF(A40=\"ZN..GV\",\" с шиберной заслонкой и подключением к вентиляции\",\"\"),\", Ширина: \",D40,\", Высота:\",E40,\", Длина:\",C40,IF(P40=\"\",\",  Без решетки\",CONCATENATE(\", C решеткой: \",P40)),IF(S40<>\"\",CONCATENATE(\"  \",S40),\"\"),\", Макс. Теплоотдача: \",G40,\" Вт\",\", Исполнение: \",IF(A40=\"Compact\",CONCATENATE(\"\",VLOOKUP(L40,'Справочник Compact'!$M$2:$N$4,2,FALSE),\", цвет: \",S40),CONCATENATE(Q40,\", Профиль окантовки: \",R40,\"-образный \"))),A40),\"\")","v":""},null,null,null,null,null,null,null,"",{"$f":"IF(N40>0,IF(A40=\"Compact\",(VLOOKUP(S40,Ограничения!$E$51:$F$265,2,FALSE)*Заказ!I40+(INDIRECT(\"RC[\"&Z40&\"]\",FALSE)-Заказ!I40)*IF(OR(S40=Ограничения!E$51,P40=Ограничения!A$51, P40=Ограничения!A$57, P40=Ограничения!A$58),1,1.25))*Заказ!N40,IF(LEFT(M40,9)=\"Конвектор\",IF(P40='Варианты Решёток'!$G$8,Заказ!N40*(Заказ!I40+INDEX('Варианты Решёток'!$H$7:$N$15,MATCH(P40,'Варианты Решёток'!$G$7:$G$15,0),MATCH(TEXT(D40,\"0\"),'Варианты Решёток'!$H$6:$N$6,0))*Заказ!C40/1000),INDIRECT(\"RC[\"&Z40&\"]\",FALSE)*Заказ!N40),H40*Заказ!N40)),\"\")","v":""},"","","",{"$f":"IF(N40<>\"\",IFERROR(VLOOKUP(P40,'Варианты Решёток'!$G$7:$O$15,9,FALSE),-13),\"\")","v":""},{"$f":"IF(A40<>\"\",IF(LEFT(M40,9)=\"Конвектор\",CONCATENATE(IF(A40=\"ZN..GV\",\"ZN\",A40),D40,\".\",E40,\".\",C40,\".\",IF(L40<>\"\",L40,\"\"),IF(A40=\"Compact\",IF(OR(S40=\"\",S40=Ограничения!$E$51),\"\",CONCATENATE(\".\",LEFT(S40,8))),\"\"),IF(Q40=\"концевое\",\"K\",IF(Q40=\"проходное\",\"P\",\"\")),IF(A40=\"ZN..GV\",\".GV\\D100н\",\"\"),\"\\\",IF(OR(A40=\"ZN\",A40=\"Compact\",A40=\"ZN..GV\"),\"\",\"24V.FCM\\\"),IF(P40=\"\",\"OR\",CONCATENATE(O40,\".\",INDEX('Варианты Решёток'!$F$7:$F$15,MATCH(Заказ!P40,Таблица1[Описание решетки],0)),IF(A40=\"Compact\",\"\",CONCATENATE(\".\",VLOOKUP(P40,'Варианты Решёток'!$G$7:$Q$15,10,FALSE),IF(S40=\"\",\"\",CONCATENATE(\".\",LEFT(S40,8)))))))),INDEX('Доп. комплектация'!D:D,MATCH(A40,'Доп. комплектация'!B:B,0))),\"\")","v":""},{"$f":"IF(A40<>\"\",IF(LEFT(M40,9)=\"Конвектор\",CONCATENATE(A40,D40,\"\",E40,\"\",C40,\"\",IF(L40<>\"\",L40,\"\"),IF(OR(S40=\"\",S40=Ограничения!$E$51),\"\",CONCATENATE(\"\",LEFT(S40,8))),IF(Q40=\"концевое\",\"K\",IF(Q40=\"проходное\",\"P\",\"\")),\"\\\",IF(OR(A40=\"ZN\",A40=\"Compact\"),\"\",\"24VFCM\\\"),IF(P40=\"\",\"OR\",CONCATENATE(O40,\"\",INDEX('Варианты Решёток'!$F$7:$F$15,MATCH(Заказ!P40,Таблица1[Описание решетки],0)),IF(A40=\"Compact\",\"\",CONCATENATE(\"\",VLOOKUP(P40,'Варианты Решёток'!$G$7:$Q$15,10,FALSE)))))),INDEX('Доп. комплектация'!D:D,MATCH(A40,'Доп. комплектация'!B:B,0))),\"\")","v":""}]
[null,null,null,null,null,null,null,null,null,null,null,null,{"$f":"IF(A41<>\"\",IF(OR(A41=\"ZN\",A41=\"ZV\",A41=\"ZVT\",A41=\"Compact\",A41=\"ZN..GV\"),CONCATENATE(\"Конвектор:\",A41,IF(A41=\"ZN..GV\",\" с шиберной заслонкой и подключением к вентиляции\",\"\"),\", Ширина: \",D41,\", Высота:\",E41,\", Длина:\",C41,IF(P41=\"\",\",  Без решетки\",CONCATENATE(\", C решеткой: \",P41)),IF(S41<>\"\",CONCATENATE(\"  \",S41),\"\"),\", Макс. Теплоотдача: \",G41,\" Вт\",\", Исполнение: \",IF(A41=\"Compact\",CONCATENATE(\"\",VLOOKUP(L41,'Справочник Compact'!$M$2:$N$4,2,FALSE),\", цвет: \",S41),CONCATENATE(Q41,\", Профиль окантовки: \",R41,\"-образный \"))),A41),\"\")","v":""},null,null,null,null,null,null,null,"",{"$f":"IF(N41>0,IF(A41=\"Compact\",(VLOOKUP(S41,Ограничения!$E$51:$F$265,2,FALSE)*Заказ!I41+(INDIRECT(\"RC[\"&Z41&\"]\",FALSE)-Заказ!I41)*IF(OR(S41=Ограничения!E$51,P41=Ограничения!A$51, P41=Ограничения!A$57, P41=Ограничения!A$58),1,1.25))*Заказ!N41,IF(LEFT(M41,9)=\"Конвектор\",IF(P41='Варианты Решёток'!$G$8,Заказ!N41*(Заказ!I41+INDEX('Варианты Решёток'!$H$7:$N$15,MATCH(P41,'Варианты Решёток'!$G$7:$G$15,0),MATCH(TEXT(D41,\"0\"),'Варианты Решёток'!$H$6:$N$6,0))*Заказ!C41/1000),INDIRECT(\"RC[\"&Z41&\"]\",FALSE)*Заказ!N41),H41*Заказ!N41)),\"\")","v":""},"","","",{"$f":"IF(N41<>\"\",IFERROR(VLOOKUP(P41,'Варианты Решёток'!$G$7:$O$15,9,FALSE),-13),\"\")","v":""},{"$f":"IF(A41<>\"\",IF(LEFT(M41,9)=\"Конвектор\",CONCATENATE(IF(A41=\"ZN..GV\",\"ZN\",A41),D41,\".\",E41,\".\",C41,\".\",IF(L41<>\"\",L41,\"\"),IF(A41=\"Compact\",IF(OR(S41=\"\",S41=Ограничения!$E$51),\"\",CONCATENATE(\".\",LEFT(S41,8))),\"\"),IF(Q41=\"концевое\",\"K\",IF(Q41=\"проходное\",\"P\",\"\")),IF(A41=\"ZN..GV\",\".GV\\D100н\",\"\"),\"\\\",IF(OR(A41=\"ZN\",A41=\"Compact\",A41=\"ZN..GV\"),\"\",\"24V.FCM\\\"),IF(P41=\"\",\"OR\",CONCATENATE(O41,\".\",INDEX('Варианты Решёток'!$F$7:$F$15,MATCH(Заказ!P41,Таблица1[Описание решетки],0)),IF(A41=\"Compact\",\"\",CONCATENATE(\".\",VLOOKUP(P41,'Варианты Решёток'!$G$7:$Q$15,10,FALSE),IF(S41=\"\",\"\",CONCATENATE(\".\",LEFT(S41,8)))))))),INDEX('Доп. комплектация'!D:D,MATCH(A41,'Доп. комплектация'!B:B,0))),\"\")","v":""},{"$f":"IF(A41<>\"\",IF(LEFT(M41,9)=\"Конвектор\",CONCATENATE(A41,D41,\"\",E41,\"\",C41,\"\",IF(L41<>\"\",L41,\"\"),IF(OR(S41=\"\",S41=Ограничения!$E$51),\"\",CONCATENATE(\"\",LEFT(S41,8))),IF(Q41=\"концевое\",\"K\",IF(Q41=\"проходное\",\"P\",\"\")),\"\\\",IF(OR(A41=\"ZN\",A41=\"Compact\"),\"\",\"24VFCM\\\"),IF(P41=\"\",\"OR\",CONCATENATE(O41,\"\",INDEX('Варианты Решёток'!$F$7:$F$15,MATCH(Заказ!P41,Таблица1[Описание решетки],0)),IF(A41=\"Compact\",\"\",CONCATENATE(\"\",VLOOKUP(P41,'Варианты Решёток'!$G$7:$Q$15,10,FALSE)))))),INDEX('Доп. комплектация'!D:D,MATCH(A41,'Доп. комплектация'!B:B,0))),\"\")","v":""}]
[null,null,null,null,null,null,null,null,null,null,null,null,{"$f":"IF(A42<>\"\",IF(OR(A42=\"ZN\",A42=\"ZV\",A42=\"ZVT\",A42=\"Compact\",A42=\"ZN..GV\"),CONCATENATE(\"Конвектор:\",A42,IF(A42=\"ZN..GV\",\" с шиберной заслонкой и подключением к вентиляции\",\"\"),\", Ширина: \",D42,\", Высота:\",E42,\", Длина:\",C42,IF(P42=\"\",\",  Без решетки\",CONCATENATE(\", C решеткой: \",P42)),IF(S42<>\"\",CONCATENATE(\"  \",S42),\"\"),\", Макс. Теплоотдача: \",G42,\" Вт\",\", Исполнение: \",IF(A42=\"Compact\",CONCATENATE(\"\",VLOOKUP(L42,'Справочник Compact'!$M$2:$N$4,2,FALSE),\", цвет: \",S42),CONCATENATE(Q42,\", Профиль окантовки: \",R42,\"-образный \"))),A42),\"\")","v":""},null,null,null,null,null,null,null,"",{"$f":"IF(N42>0,IF(A42=\"Compact\",(VLOOKUP(S42,Ограничения!$E$51:$F$265,2,FALSE)*Заказ!I42+(INDIRECT(\"RC[\"&Z42&\"]\",FALSE)-Заказ!I42)*IF(OR(S42=Ограничения!E$51,P42=Ограничения!A$51, P42=Ограничения!A$57, P42=Ограничения!A$58),1,1.25))*Заказ!N42,IF(LEFT(M42,9)=\"Конвектор\",IF(P42='Варианты Решёток'!$G$8,Заказ!N42*(Заказ!I42+INDEX('Варианты Решёток'!$H$7:$N$15,MATCH(P42,'Варианты Решёток'!$G$7:$G$15,0),MATCH(TEXT(D42,\"0\"),'Варианты Решёток'!$H$6:$N$6,0))*Заказ!C42/1000),INDIRECT(\"RC[\"&Z42&\"]\",FALSE)*Заказ!N42),H42*Заказ!N42)),\"\")","v":""},"","","",{"$f":"IF(N42<>\"\",IFERROR(VLOOKUP(P42,'Варианты Решёток'!$G$7:$O$15,9,FALSE),-13),\"\")","v":""},{"$f":"IF(A42<>\"\",IF(LEFT(M42,9)=\"Конвектор\",CONCATENATE(IF(A42=\"ZN..GV\",\"ZN\",A42),D42,\".\",E42,\".\",C42,\".\",IF(L42<>\"\",L42,\"\"),IF(A42=\"Compact\",IF(OR(S42=\"\",S42=Ограничения!$E$51),\"\",CONCATENATE(\".\",LEFT(S42,8))),\"\"),IF(Q42=\"концевое\",\"K\",IF(Q42=\"проходное\",\"P\",\"\")),IF(A42=\"ZN..GV\",\".GV\\D100н\",\"\"),\"\\\",IF(OR(A42=\"ZN\",A42=\"Compact\",A42=\"ZN..GV\"),\"\",\"24V.FCM\\\"),IF(P42=\"\",\"OR\",CONCATENATE(O42,\".\",INDEX('Варианты Решёток'!$F$7:$F$15,MATCH(Заказ!P42,Таблица1[Описание решетки],0)),IF(A42=\"Compact\",\"\",CONCATENATE(\".\",VLOOKUP(P42,'Варианты Решёток'!$G$7:$Q$15,10,FALSE),IF(S42=\"\",\"\",CONCATENATE(\".\",LEFT(S42,8)))))))),INDEX('Доп. комплектация'!D:D,MATCH(A42,'Доп. комплектация'!B:B,0))),\"\")","v":""},{"$f":"IF(A42<>\"\",IF(LEFT(M42,9)=\"Конвектор\",CONCATENATE(A42,D42,\"\",E42,\"\",C42,\"\",IF(L42<>\"\",L42,\"\"),IF(OR(S42=\"\",S42=Ограничения!$E$51),\"\",CONCATENATE(\"\",LEFT(S42,8))),IF(Q42=\"концевое\",\"K\",IF(Q42=\"проходное\",\"P\",\"\")),\"\\\",IF(OR(A42=\"ZN\",A42=\"Compact\"),\"\",\"24VFCM\\\"),IF(P42=\"\",\"OR\",CONCATENATE(O42,\"\",INDEX('Варианты Решёток'!$F$7:$F$15,MATCH(Заказ!P42,Таблица1[Описание решетки],0)),IF(A42=\"Compact\",\"\",CONCATENATE(\"\",VLOOKUP(P42,'Варианты Решёток'!$G$7:$Q$15,10,FALSE)))))),INDEX('Доп. комплектация'!D:D,MATCH(A42,'Доп. комплектация'!B:B,0))),\"\")","v":""}]
[null,null,null,null,null,null,null,null,null,null,null,null,{"$f":"IF(A43<>\"\",IF(OR(A43=\"ZN\",A43=\"ZV\",A43=\"ZVT\",A43=\"Compact\",A43=\"ZN..GV\"),CONCATENATE(\"Конвектор:\",A43,IF(A43=\"ZN..GV\",\" с шиберной заслонкой и подключением к вентиляции\",\"\"),\", Ширина: \",D43,\", Высота:\",E43,\", Длина:\",C43,IF(P43=\"\",\",  Без решетки\",CONCATENATE(\", C решеткой: \",P43)),IF(S43<>\"\",CONCATENATE(\"  \",S43),\"\"),\", Макс. Теплоотдача: \",G43,\" Вт\",\", Исполнение: \",IF(A43=\"Compact\",CONCATENATE(\"\",VLOOKUP(L43,'Справочник Compact'!$M$2:$N$4,2,FALSE),\", цвет: \",S43),CONCATENATE(Q43,\", Профиль окантовки: \",R43,\"-образный \"))),A43),\"\")","v":""},null,null,null,null,null,null,null,"",{"$f":"IF(N43>0,IF(A43=\"Compact\",(VLOOKUP(S43,Ограничения!$E$51:$F$265,2,FALSE)*Заказ!I43+(INDIRECT(\"RC[\"&Z43&\"]\",FALSE)-Заказ!I43)*IF(OR(S43=Ограничения!E$51,P43=Ограничения!A$51, P43=Ограничения!A$57, P43=Ограничения!A$58),1,1.25))*Заказ!N43,IF(LEFT(M43,9)=\"Конвектор\",IF(P43='Варианты Решёток'!$G$8,Заказ!N43*(Заказ!I43+INDEX('Варианты Решёток'!$H$7:$N$15,MATCH(P43,'Варианты Решёток'!$G$7:$G$15,0),MATCH(TEXT(D43,\"0\"),'Варианты Решёток'!$H$6:$N$6,0))*Заказ!C43/1000),INDIRECT(\"RC[\"&Z43&\"]\",FALSE)*Заказ!N43),H43*Заказ!N43)),\"\")","v":""},"","","",{"$f":"IF(N43<>\"\",IFERROR(VLOOKUP(P43,'Варианты Решёток'!$G$7:$O$15,9,FALSE),-13),\"\")","v":""},{"$f":"IF(A43<>\"\",IF(LEFT(M43,9)=\"Конвектор\",CONCATENATE(IF(A43=\"ZN..GV\",\"ZN\",A43),D43,\".\",E43,\".\",C43,\".\",IF(L43<>\"\",L43,\"\"),IF(A43=\"Compact\",IF(OR(S43=\"\",S43=Ограничения!$E$51),\"\",CONCATENATE(\".\",LEFT(S43,8))),\"\"),IF(Q43=\"концевое\",\"K\",IF(Q43=\"проходное\",\"P\",\"\")),IF(A43=\"ZN..GV\",\".GV\\D100н\",\"\"),\"\\\",IF(OR(A43=\"ZN\",A43=\"Compact\",A43=\"ZN..GV\"),\"\",\"24V.FCM\\\"),IF(P43=\"\",\"OR\",CONCATENATE(O43,\".\",INDEX('Варианты Решёток'!$F$7:$F$15,MATCH(Заказ!P43,Таблица1[Описание решетки],0)),IF(A43=\"Compact\",\"\",CONCATENATE(\".\",VLOOKUP(P43,'Варианты Решёток'!$G$7:$Q$15,10,FALSE),IF(S43=\"\",\"\",CONCATENATE(\".\",LEFT(S43,8)))))))),INDEX('Доп. комплектация'!D:D,MATCH(A43,'Доп. комплектация'!B:B,0))),\"\")","v":""},{"$f":"IF(A43<>\"\",IF(LEFT(M43,9)=\"Конвектор\",CONCATENATE(A43,D43,\"\",E43,\"\",C43,\"\",IF(L43<>\"\",L43,\"\"),IF(OR(S43=\"\",S43=Ограничения!$E$51),\"\",CONCATENATE(\"\",LEFT(S43,8))),IF(Q43=\"концевое\",\"K\",IF(Q43=\"проходное\",\"P\",\"\")),\"\\\",IF(OR(A43=\"ZN\",A43=\"Compact\"),\"\",\"24VFCM\\\"),IF(P43=\"\",\"OR\",CONCATENATE(O43,\"\",INDEX('Варианты Решёток'!$F$7:$F$15,MATCH(Заказ!P43,Таблица1[Описание решетки],0)),IF(A43=\"Compact\",\"\",CONCATENATE(\"\",VLOOKUP(P43,'Варианты Решёток'!$G$7:$Q$15,10,FALSE)))))),INDEX('Доп. комплектация'!D:D,MATCH(A43,'Доп. комплектация'!B:B,0))),\"\")","v":""}]
[null,null,null,null,null,null,null,null,null,null,null,null,{"$f":"IF(A44<>\"\",IF(OR(A44=\"ZN\",A44=\"ZV\",A44=\"ZVT\",A44=\"Compact\",A44=\"ZN..GV\"),CONCATENATE(\"Конвектор:\",A44,IF(A44=\"ZN..GV\",\" с шиберной заслонкой и подключением к вентиляции\",\"\"),\", Ширина: \",D44,\", Высота:\",E44,\", Длина:\",C44,IF(P44=\"\",\",  Без решетки\",CONCATENATE(\", C решеткой: \",P44)),IF(S44<>\"\",CONCATENATE(\"  \",S44),\"\"),\", Макс. Теплоотдача: \",G44,\" Вт\",\", Исполнение: \",IF(A44=\"Compact\",CONCATENATE(\"\",VLOOKUP(L44,'Справочник Compact'!$M$2:$N$4,2,FALSE),\", цвет: \",S44),CONCATENATE(Q44,\", Профиль окантовки: \",R44,\"-образный \"))),A44),\"\")","v":""},null,null,null,null,null,null,null,"",{"$f":"IF(N44>0,IF(A44=\"Compact\",(VLOOKUP(S44,Ограничения!$E$51:$F$265,2,FALSE)*Заказ!I44+(INDIRECT(\"RC[\"&Z44&\"]\",FALSE)-Заказ!I44)*IF(OR(S44=Ограничения!E$51,P44=Ограничения!A$51, P44=Ограничения!A$57, P44=Ограничения!A$58),1,1.25))*Заказ!N44,IF(LEFT(M44,9)=\"Конвектор\",IF(P44='Варианты Решёток'!$G$8,Заказ!N44*(Заказ!I44+INDEX('Варианты Решёток'!$H$7:$N$15,MATCH(P44,'Варианты Решёток'!$G$7:$G$15,0),MATCH(TEXT(D44,\"0\"),'Варианты Решёток'!$H$6:$N$6,0))*Заказ!C44/1000),INDIRECT(\"RC[\"&Z44&\"]\",FALSE)*Заказ!N44),H44*Заказ!N44)),\"\")","v":""},"","","",{"$f":"IF(N44<>\"\",IFERROR(VLOOKUP(P44,'Варианты Решёток'!$G$7:$O$15,9,FALSE),-13),\"\")","v":""},{"$f":"IF(A44<>\"\",IF(LEFT(M44,9)=\"Конвектор\",CONCATENATE(IF(A44=\"ZN..GV\",\"ZN\",A44),D44,\".\",E44,\".\",C44,\".\",IF(L44<>\"\",L44,\"\"),IF(A44=\"Compact\",IF(OR(S44=\"\",S44=Ограничения!$E$51),\"\",CONCATENATE(\".\",LEFT(S44,8))),\"\"),IF(Q44=\"концевое\",\"K\",IF(Q44=\"проходное\",\"P\",\"\")),IF(A44=\"ZN..GV\",\".GV\\D100н\",\"\"),\"\\\",IF(OR(A44=\"ZN\",A44=\"Compact\",A44=\"ZN..GV\"),\"\",\"24V.FCM\\\"),IF(P44=\"\",\"OR\",CONCATENATE(O44,\".\",INDEX('Варианты Решёток'!$F$7:$F$15,MATCH(Заказ!P44,Таблица1[Описание решетки],0)),IF(A44=\"Compact\",\"\",CONCATENATE(\".\",VLOOKUP(P44,'Варианты Решёток'!$G$7:$Q$15,10,FALSE),IF(S44=\"\",\"\",CONCATENATE(\".\",LEFT(S44,8)))))))),INDEX('Доп. комплектация'!D:D,MATCH(A44,'Доп. комплектация'!B:B,0))),\"\")","v":""},{"$f":"IF(A44<>\"\",IF(LEFT(M44,9)=\"Конвектор\",CONCATENATE(A44,D44,\"\",E44,\"\",C44,\"\",IF(L44<>\"\",L44,\"\"),IF(OR(S44=\"\",S44=Ограничения!$E$51),\"\",CONCATENATE(\"\",LEFT(S44,8))),IF(Q44=\"концевое\",\"K\",IF(Q44=\"проходное\",\"P\",\"\")),\"\\\",IF(OR(A44=\"ZN\",A44=\"Compact\"),\"\",\"24VFCM\\\"),IF(P44=\"\",\"OR\",CONCATENATE(O44,\"\",INDEX('Варианты Решёток'!$F$7:$F$15,MATCH(Заказ!P44,Таблица1[Описание решетки],0)),IF(A44=\"Compact\",\"\",CONCATENATE(\"\",VLOOKUP(P44,'Варианты Решёток'!$G$7:$Q$15,10,FALSE)))))),INDEX('Доп. комплектация'!D:D,MATCH(A44,'Доп. комплектация'!B:B,0))),\"\")","v":""}]
[null,null,null,null,null,null,null,null,null,null,null,null,{"$f":"IF(A45<>\"\",IF(OR(A45=\"ZN\",A45=\"ZV\",A45=\"ZVT\",A45=\"Compact\",A45=\"ZN..GV\"),CONCATENATE(\"Конвектор:\",A45,IF(A45=\"ZN..GV\",\" с шиберной заслонкой и подключением к вентиляции\",\"\"),\", Ширина: \",D45,\", Высота:\",E45,\", Длина:\",C45,IF(P45=\"\",\",  Без решетки\",CONCATENATE(\", C решеткой: \",P45)),IF(S45<>\"\",CONCATENATE(\"  \",S45),\"\"),\", Макс. Теплоотдача: \",G45,\" Вт\",\", Исполнение: \",IF(A45=\"Compact\",CONCATENATE(\"\",VLOOKUP(L45,'Справочник Compact'!$M$2:$N$4,2,FALSE),\", цвет: \",S45),CONCATENATE(Q45,\", Профиль окантовки: \",R45,\"-образный \"))),A45),\"\")","v":""},null,null,null,null,null,null,null,"",{"$f":"IF(N45>0,IF(A45=\"Compact\",(VLOOKUP(S45,Ограничения!$E$51:$F$265,2,FALSE)*Заказ!I45+(INDIRECT(\"RC[\"&Z45&\"]\",FALSE)-Заказ!I45)*IF(OR(S45=Ограничения!E$51,P45=Ограничения!A$51, P45=Ограничения!A$57, P45=Ограничения!A$58),1,1.25))*Заказ!N45,IF(LEFT(M45,9)=\"Конвектор\",IF(P45='Варианты Решёток'!$G$8,Заказ!N45*(Заказ!I45+INDEX('Варианты Решёток'!$H$7:$N$15,MATCH(P45,'Варианты Решёток'!$G$7:$G$15,0),MATCH(TEXT(D45,\"0\"),'Варианты Решёток'!$H$6:$N$6,0))*Заказ!C45/1000),INDIRECT(\"RC[\"&Z45&\"]\",FALSE)*Заказ!N45),H45*Заказ!N45)),\"\")","v":""},"","","",{"$f":"IF(N45<>\"\",IFERROR(VLOOKUP(P45,'Варианты Решёток'!$G$7:$O$15,9,FALSE),-13),\"\")","v":""},{"$f":"IF(A45<>\"\",IF(LEFT(M45,9)=\"Конвектор\",CONCATENATE(IF(A45=\"ZN..GV\",\"ZN\",A45),D45,\".\",E45,\".\",C45,\".\",IF(L45<>\"\",L45,\"\"),IF(A45=\"Compact\",IF(OR(S45=\"\",S45=Ограничения!$E$51),\"\",CONCATENATE(\".\",LEFT(S45,8))),\"\"),IF(Q45=\"концевое\",\"K\",IF(Q45=\"проходное\",\"P\",\"\")),IF(A45=\"ZN..GV\",\".GV\\D100н\",\"\"),\"\\\",IF(OR(A45=\"ZN\",A45=\"Compact\",A45=\"ZN..GV\"),\"\",\"24V.FCM\\\"),IF(P45=\"\",\"OR\",CONCATENATE(O45,\".\",INDEX('Варианты Решёток'!$F$7:$F$15,MATCH(Заказ!P45,Таблица1[Описание решетки],0)),IF(A45=\"Compact\",\"\",CONCATENATE(\".\",VLOOKUP(P45,'Варианты Решёток'!$G$7:$Q$15,10,FALSE),IF(S45=\"\",\"\",CONCATENATE(\".\",LEFT(S45,8)))))))),INDEX('Доп. комплектация'!D:D,MATCH(A45,'Доп. комплектация'!B:B,0))),\"\")","v":""},{"$f":"IF(A45<>\"\",IF(LEFT(M45,9)=\"Конвектор\",CONCATENATE(A45,D45,\"\",E45,\"\",C45,\"\",IF(L45<>\"\",L45,\"\"),IF(OR(S45=\"\",S45=Ограничения!$E$51),\"\",CONCATENATE(\"\",LEFT(S45,8))),IF(Q45=\"концевое\",\"K\",IF(Q45=\"проходное\",\"P\",\"\")),\"\\\",IF(OR(A45=\"ZN\",A45=\"Compact\"),\"\",\"24VFCM\\\"),IF(P45=\"\",\"OR\",CONCATENATE(O45,\"\",INDEX('Варианты Решёток'!$F$7:$F$15,MATCH(Заказ!P45,Таблица1[Описание решетки],0)),IF(A45=\"Compact\",\"\",CONCATENATE(\"\",VLOOKUP(P45,'Варианты Решёток'!$G$7:$Q$15,10,FALSE)))))),INDEX('Доп. комплектация'!D:D,MATCH(A45,'Доп. комплектация'!B:B,0))),\"\")","v":""}]
[null,null,null,null,null,null,null,null,null,null,null,null,{"$f":"IF(A46<>\"\",IF(OR(A46=\"ZN\",A46=\"ZV\",A46=\"ZVT\",A46=\"Compact\",A46=\"ZN..GV\"),CONCATENATE(\"Конвектор:\",A46,IF(A46=\"ZN..GV\",\" с шиберной заслонкой и подключением к вентиляции\",\"\"),\", Ширина: \",D46,\", Высота:\",E46,\", Длина:\",C46,IF(P46=\"\",\",  Без решетки\",CONCATENATE(\", C решеткой: \",P46)),IF(S46<>\"\",CONCATENATE(\"  \",S46),\"\"),\", Макс. Теплоотдача: \",G46,\" Вт\",\", Исполнение: \",IF(A46=\"Compact\",CONCATENATE(\"\",VLOOKUP(L46,'Справочник Compact'!$M$2:$N$4,2,FALSE),\", цвет: \",S46),CONCATENATE(Q46,\", Профиль окантовки: \",R46,\"-образный \"))),A46),\"\")","v":""},null,null,null,null,null,null,null,"",{"$f":"IF(N46>0,IF(A46=\"Compact\",(VLOOKUP(S46,Ограничения!$E$51:$F$265,2,FALSE)*Заказ!I46+(INDIRECT(\"RC[\"&Z46&\"]\",FALSE)-Заказ!I46)*IF(OR(S46=Ограничения!E$51,P46=Ограничения!A$51, P46=Ограничения!A$57, P46=Ограничения!A$58),1,1.25))*Заказ!N46,IF(LEFT(M46,9)=\"Конвектор\",IF(P46='Варианты Решёток'!$G$8,Заказ!N46*(Заказ!I46+INDEX('Варианты Решёток'!$H$7:$N$15,MATCH(P46,'Варианты Решёток'!$G$7:$G$15,0),MATCH(TEXT(D46,\"0\"),'Варианты Решёток'!$H$6:$N$6,0))*Заказ!C46/1000),INDIRECT(\"RC[\"&Z46&\"]\",FALSE)*Заказ!N46),H46*Заказ!N46)),\"\")","v":""},"","","",{"$f":"IF(N46<>\"\",IFERROR(VLOOKUP(P46,'Варианты Решёток'!$G$7:$O$15,9,FALSE),-13),\"\")","v":""},{"$f":"IF(A46<>\"\",IF(LEFT(M46,9)=\"Конвектор\",CONCATENATE(IF(A46=\"ZN..GV\",\"ZN\",A46),D46,\".\",E46,\".\",C46,\".\",IF(L46<>\"\",L46,\"\"),IF(A46=\"Compact\",IF(OR(S46=\"\",S46=Ограничения!$E$51),\"\",CONCATENATE(\".\",LEFT(S46,8))),\"\"),IF(Q46=\"концевое\",\"K\",IF(Q46=\"проходное\",\"P\",\"\")),IF(A46=\"ZN..GV\",\".GV\\D100н\",\"\"),\"\\\",IF(OR(A46=\"ZN\",A46=\"Compact\",A46=\"ZN..GV\"),\"\",\"24V.FCM\\\"),IF(P46=\"\",\"OR\",CONCATENATE(O46,\".\",INDEX('Варианты Решёток'!$F$7:$F$15,MATCH(Заказ!P46,Таблица1[Описание решетки],0)),IF(A46=\"Compact\",\"\",CONCATENATE(\".\",VLOOKUP(P46,'Варианты Решёток'!$G$7:$Q$15,10,FALSE),IF(S46=\"\",\"\",CONCATENATE(\".\",LEFT(S46,8)))))))),INDEX('Доп. комплектация'!D:D,MATCH(A46,'Доп. комплектация'!B:B,0))),\"\")","v":""},{"$f":"IF(A46<>\"\",IF(LEFT(M46,9)=\"Конвектор\",CONCATENATE(A46,D46,\"\",E46,\"\",C46,\"\",IF(L46<>\"\",L46,\"\"),IF(OR(S46=\"\",S46=Ограничения!$E$51),\"\",CONCATENATE(\"\",LEFT(S46,8))),IF(Q46=\"концевое\",\"K\",IF(Q46=\"проходное\",\"P\",\"\")),\"\\\",IF(OR(A46=\"ZN\",A46=\"Compact\"),\"\",\"24VFCM\\\"),IF(P46=\"\",\"OR\",CONCATENATE(O46,\"\",INDEX('Варианты Решёток'!$F$7:$F$15,MATCH(Заказ!P46,Таблица1[Описание решетки],0)),IF(A46=\"Compact\",\"\",CONCATENATE(\"\",VLOOKUP(P46,'Варианты Решёток'!$G$7:$Q$15,10,FALSE)))))),INDEX('Доп. комплектация'!D:D,MATCH(A46,'Доп. комплектация'!B:B,0))),\"\")","v":""}]
[null,null,null,null,null,null,null,null,null,null,null,null,{"$f":"IF(A47<>\"\",IF(OR(A47=\"ZN\",A47=\"ZV\",A47=\"ZVT\",A47=\"Compact\",A47=\"ZN..GV\"),CONCATENATE(\"Конвектор:\",A47,IF(A47=\"ZN..GV\",\" с шиберной заслонкой и подключением к вентиляции\",\"\"),\", Ширина: \",D47,\", Высота:\",E47,\", Длина:\",C47,IF(P47=\"\",\",  Без решетки\",CONCATENATE(\", C решеткой: \",P47)),IF(S47<>\"\",CONCATENATE(\"  \",S47),\"\"),\", Макс. Теплоотдача: \",G47,\" Вт\",\", Исполнение: \",IF(A47=\"Compact\",CONCATENATE(\"\",VLOOKUP(L47,'Справочник Compact'!$M$2:$N$4,2,FALSE),\", цвет: \",S47),CONCATENATE(Q47,\", Профиль окантовки: \",R47,\"-образный \"))),A47),\"\")","v":""},null,null,null,null,null,null,null,"",{"$f":"IF(N47>0,IF(A47=\"Compact\",(VLOOKUP(S47,Ограничения!$E$51:$F$265,2,FALSE)*Заказ!I47+(INDIRECT(\"RC[\"&Z47&\"]\",FALSE)-Заказ!I47)*IF(OR(S47=Ограничения!E$51,P47=Ограничения!A$51, P47=Ограничения!A$57, P47=Ограничения!A$58),1,1.25))*Заказ!N47,IF(LEFT(M47,9)=\"Конвектор\",IF(P47='Варианты Решёток'!$G$8,Заказ!N47*(Заказ!I47+INDEX('Варианты Решёток'!$H$7:$N$15,MATCH(P47,'Варианты Решёток'!$G$7:$G$15,0),MATCH(TEXT(D47,\"0\"),'Варианты Решёток'!$H$6:$N$6,0))*Заказ!C47/1000),INDIRECT(\"RC[\"&Z47&\"]\",FALSE)*Заказ!N47),H47*Заказ!N47)),\"\")","v":""},"","","",{"$f":"IF(N47<>\"\",IFERROR(VLOOKUP(P47,'Варианты Решёток'!$G$7:$O$15,9,FALSE),-13),\"\")","v":""},{"$f":"IF(A47<>\"\",IF(LEFT(M47,9)=\"Конвектор\",CONCATENATE(IF(A47=\"ZN..GV\",\"ZN\",A47),D47,\".\",E47,\".\",C47,\".\",IF(L47<>\"\",L47,\"\"),IF(A47=\"Compact\",IF(OR(S47=\"\",S47=Ограничения!$E$51),\"\",CONCATENATE(\".\",LEFT(S47,8))),\"\"),IF(Q47=\"концевое\",\"K\",IF(Q47=\"проходное\",\"P\",\"\")),IF(A47=\"ZN..GV\",\".GV\\D100н\",\"\"),\"\\\",IF(OR(A47=\"ZN\",A47=\"Compact\",A47=\"ZN..GV\"),\"\",\"24V.FCM\\\"),IF(P47=\"\",\"OR\",CONCATENATE(O47,\".\",INDEX('Варианты Решёток'!$F$7:$F$15,MATCH(Заказ!P47,Таблица1[Описание решетки],0)),IF(A47=\"Compact\",\"\",CONCATENATE(\".\",VLOOKUP(P47,'Варианты Решёток'!$G$7:$Q$15,10,FALSE),IF(S47=\"\",\"\",CONCATENATE(\".\",LEFT(S47,8)))))))),INDEX('Доп. комплектация'!D:D,MATCH(A47,'Доп. комплектация'!B:B,0))),\"\")","v":""},{"$f":"IF(A47<>\"\",IF(LEFT(M47,9)=\"Конвектор\",CONCATENATE(A47,D47,\"\",E47,\"\",C47,\"\",IF(L47<>\"\",L47,\"\"),IF(OR(S47=\"\",S47=Ограничения!$E$51),\"\",CONCATENATE(\"\",LEFT(S47,8))),IF(Q47=\"концевое\",\"K\",IF(Q47=\"проходное\",\"P\",\"\")),\"\\\",IF(OR(A47=\"ZN\",A47=\"Compact\"),\"\",\"24VFCM\\\"),IF(P47=\"\",\"OR\",CONCATENATE(O47,\"\",INDEX('Варианты Решёток'!$F$7:$F$15,MATCH(Заказ!P47,Таблица1[Описание решетки],0)),IF(A47=\"Compact\",\"\",CONCATENATE(\"\",VLOOKUP(P47,'Варианты Решёток'!$G$7:$Q$15,10,FALSE)))))),INDEX('Доп. комплектация'!D:D,MATCH(A47,'Доп. комплектация'!B:B,0))),\"\")","v":""}]
[null,null,null,null,null,null,null,null,null,null,null,null,{"$f":"IF(A48<>\"\",IF(OR(A48=\"ZN\",A48=\"ZV\",A48=\"ZVT\",A48=\"Compact\",A48=\"ZN..GV\"),CONCATENATE(\"Конвектор:\",A48,IF(A48=\"ZN..GV\",\" с шиберной заслонкой и подключением к вентиляции\",\"\"),\", Ширина: \",D48,\", Высота:\",E48,\", Длина:\",C48,IF(P48=\"\",\",  Без решетки\",CONCATENATE(\", C решеткой: \",P48)),IF(S48<>\"\",CONCATENATE(\"  \",S48),\"\"),\", Макс. Теплоотдача: \",G48,\" Вт\",\", Исполнение: \",IF(A48=\"Compact\",CONCATENATE(\"\",VLOOKUP(L48,'Справочник Compact'!$M$2:$N$4,2,FALSE),\", цвет: \",S48),CONCATENATE(Q48,\", Профиль окантовки: \",R48,\"-образный \"))),A48),\"\")","v":""},null,null,null,null,null,null,null,"",{"$f":"IF(N48>0,IF(A48=\"Compact\",(VLOOKUP(S48,Ограничения!$E$51:$F$265,2,FALSE)*Заказ!I48+(INDIRECT(\"RC[\"&Z48&\"]\",FALSE)-Заказ!I48)*IF(OR(S48=Ограничения!E$51,P48=Ограничения!A$51, P48=Ограничения!A$57, P48=Ограничения!A$58),1,1.25))*Заказ!N48,IF(LEFT(M48,9)=\"Конвектор\",IF(P48='Варианты Решёток'!$G$8,Заказ!N48*(Заказ!I48+INDEX('Варианты Решёток'!$H$7:$N$15,MATCH(P48,'Варианты Решёток'!$G$7:$G$15,0),MATCH(TEXT(D48,\"0\"),'Варианты Решёток'!$H$6:$N$6,0))*Заказ!C48/1000),INDIRECT(\"RC[\"&Z48&\"]\",FALSE)*Заказ!N48),H48*Заказ!N48)),\"\")","v":""},"","","",{"$f":"IF(N48<>\"\",IFERROR(VLOOKUP(P48,'Варианты Решёток'!$G$7:$O$15,9,FALSE),-13),\"\")","v":""},{"$f":"IF(A48<>\"\",IF(LEFT(M48,9)=\"Конвектор\",CONCATENATE(IF(A48=\"ZN..GV\",\"ZN\",A48),D48,\".\",E48,\".\",C48,\".\",IF(L48<>\"\",L48,\"\"),IF(A48=\"Compact\",IF(OR(S48=\"\",S48=Ограничения!$E$51),\"\",CONCATENATE(\".\",LEFT(S48,8))),\"\"),IF(Q48=\"концевое\",\"K\",IF(Q48=\"проходное\",\"P\",\"\")),IF(A48=\"ZN..GV\",\".GV\\D100н\",\"\"),\"\\\",IF(OR(A48=\"ZN\",A48=\"Compact\",A48=\"ZN..GV\"),\"\",\"24V.FCM\\\"),IF(P48=\"\",\"OR\",CONCATENATE(O48,\".\",INDEX('Варианты Решёток'!$F$7:$F$15,MATCH(Заказ!P48,Таблица1[Описание решетки],0)),IF(A48=\"Compact\",\"\",CONCATENATE(\".\",VLOOKUP(P48,'Варианты Решёток'!$G$7:$Q$15,10,FALSE),IF(S48=\"\",\"\",CONCATENATE(\".\",LEFT(S48,8)))))))),INDEX('Доп. комплектация'!D:D,MATCH(A48,'Доп. комплектация'!B:B,0))),\"\")","v":""},{"$f":"IF(A48<>\"\",IF(LEFT(M48,9)=\"Конвектор\",CONCATENATE(A48,D48,\"\",E48,\"\",C48,\"\",IF(L48<>\"\",L48,\"\"),IF(OR(S48=\"\",S48=Ограничения!$E$51),\"\",CONCATENATE(\"\",LEFT(S48,8))),IF(Q48=\"концевое\",\"K\",IF(Q48=\"проходное\",\"P\",\"\")),\"\\\",IF(OR(A48=\"ZN\",A48=\"Compact\"),\"\",\"24VFCM\\\"),IF(P48=\"\",\"OR\",CONCATENATE(O48,\"\",INDEX('Варианты Решёток'!$F$7:$F$15,MATCH(Заказ!P48,Таблица1[Описание решетки],0)),IF(A48=\"Compact\",\"\",CONCATENATE(\"\",VLOOKUP(P48,'Варианты Решёток'!$G$7:$Q$15,10,FALSE)))))),INDEX('Доп. комплектация'!D:D,MATCH(A48,'Доп. комплектация'!B:B,0))),\"\")","v":""}]
[null,null,null,null,null,null,null,null,null,null,null,null,{"$f":"IF(A49<>\"\",IF(OR(A49=\"ZN\",A49=\"ZV\",A49=\"ZVT\",A49=\"Compact\",A49=\"ZN..GV\"),CONCATENATE(\"Конвектор:\",A49,IF(A49=\"ZN..GV\",\" с шиберной заслонкой и подключением к вентиляции\",\"\"),\", Ширина: \",D49,\", Высота:\",E49,\", Длина:\",C49,IF(P49=\"\",\",  Без решетки\",CONCATENATE(\", C решеткой: \",P49)),IF(S49<>\"\",CONCATENATE(\"  \",S49),\"\"),\", Макс. Теплоотдача: \",G49,\" Вт\",\", Исполнение: \",IF(A49=\"Compact\",CONCATENATE(\"\",VLOOKUP(L49,'Справочник Compact'!$M$2:$N$4,2,FALSE),\", цвет: \",S49),CONCATENATE(Q49,\", Профиль окантовки: \",R49,\"-образный \"))),A49),\"\")","v":""},null,null,null,null,null,null,null,"",{"$f":"IF(N49>0,IF(A49=\"Compact\",(VLOOKUP(S49,Ограничения!$E$51:$F$265,2,FALSE)*Заказ!I49+(INDIRECT(\"RC[\"&Z49&\"]\",FALSE)-Заказ!I49)*IF(OR(S49=Ограничения!E$51,P49=Ограничения!A$51, P49=Ограничения!A$57, P49=Ограничения!A$58),1,1.25))*Заказ!N49,IF(LEFT(M49,9)=\"Конвектор\",IF(P49='Варианты Решёток'!$G$8,Заказ!N49*(Заказ!I49+INDEX('Варианты Решёток'!$H$7:$N$15,MATCH(P49,'Варианты Решёток'!$G$7:$G$15,0),MATCH(TEXT(D49,\"0\"),'Варианты Решёток'!$H$6:$N$6,0))*Заказ!C49/1000),INDIRECT(\"RC[\"&Z49&\"]\",FALSE)*Заказ!N49),H49*Заказ!N49)),\"\")","v":""},"","","",{"$f":"IF(N49<>\"\",IFERROR(VLOOKUP(P49,'Варианты Решёток'!$G$7:$O$15,9,FALSE),-13),\"\")","v":""},{"$f":"IF(A49<>\"\",IF(LEFT(M49,9)=\"Конвектор\",CONCATENATE(IF(A49=\"ZN..GV\",\"ZN\",A49),D49,\".\",E49,\".\",C49,\".\",IF(L49<>\"\",L49,\"\"),IF(A49=\"Compact\",IF(OR(S49=\"\",S49=Ограничения!$E$51),\"\",CONCATENATE(\".\",LEFT(S49,8))),\"\"),IF(Q49=\"концевое\",\"K\",IF(Q49=\"проходное\",\"P\",\"\")),IF(A49=\"ZN..GV\",\".GV\\D100н\",\"\"),\"\\\",IF(OR(A49=\"ZN\",A49=\"Compact\",A49=\"ZN..GV\"),\"\",\"24V.FCM\\\"),IF(P49=\"\",\"OR\",CONCATENATE(O49,\".\",INDEX('Варианты Решёток'!$F$7:$F$15,MATCH(Заказ!P49,Таблица1[Описание решетки],0)),IF(A49=\"Compact\",\"\",CONCATENATE(\".\",VLOOKUP(P49,'Варианты Решёток'!$G$7:$Q$15,10,FALSE),IF(S49=\"\",\"\",CONCATENATE(\".\",LEFT(S49,8)))))))),INDEX('Доп. комплектация'!D:D,MATCH(A49,'Доп. комплектация'!B:B,0))),\"\")","v":""},{"$f":"IF(A49<>\"\",IF(LEFT(M49,9)=\"Конвектор\",CONCATENATE(A49,D49,\"\",E49,\"\",C49,\"\",IF(L49<>\"\",L49,\"\"),IF(OR(S49=\"\",S49=Ограничения!$E$51),\"\",CONCATENATE(\"\",LEFT(S49,8))),IF(Q49=\"концевое\",\"K\",IF(Q49=\"проходное\",\"P\",\"\")),\"\\\",IF(OR(A49=\"ZN\",A49=\"Compact\"),\"\",\"24VFCM\\\"),IF(P49=\"\",\"OR\",CONCATENATE(O49,\"\",INDEX('Варианты Решёток'!$F$7:$F$15,MATCH(Заказ!P49,Таблица1[Описание решетки],0)),IF(A49=\"Compact\",\"\",CONCATENATE(\"\",VLOOKUP(P49,'Варианты Решёток'!$G$7:$Q$15,10,FALSE)))))),INDEX('Доп. комплектация'!D:D,MATCH(A49,'Доп. комплектация'!B:B,0))),\"\")","v":""}]
[null,null,null,null,null,null,null,null,null,null,null,null,{"$f":"IF(A50<>\"\",IF(OR(A50=\"ZN\",A50=\"ZV\",A50=\"ZVT\",A50=\"Compact\",A50=\"ZN..GV\"),CONCATENATE(\"Конвектор:\",A50,IF(A50=\"ZN..GV\",\" с шиберной заслонкой и подключением к вентиляции\",\"\"),\", Ширина: \",D50,\", Высота:\",E50,\", Длина:\",C50,IF(P50=\"\",\",  Без решетки\",CONCATENATE(\", C решеткой: \",P50)),IF(S50<>\"\",CONCATENATE(\"  \",S50),\"\"),\", Макс. Теплоотдача: \",G50,\" Вт\",\", Исполнение: \",IF(A50=\"Compact\",CONCATENATE(\"\",VLOOKUP(L50,'Справочник Compact'!$M$2:$N$4,2,FALSE),\", цвет: \",S50),CONCATENATE(Q50,\", Профиль окантовки: \",R50,\"-образный \"))),A50),\"\")","v":""},null,null,null,null,null,null,null,{"$f":"IFERROR(V50/N50,\"\")","v":""},{"$f":"IF(N50>0,IF(A50=\"Compact\",(VLOOKUP(S50,Ограничения!$E$51:$F$265,2,FALSE)*Заказ!I50+(INDIRECT(\"RC[\"&Z50&\"]\",FALSE)-Заказ!I50)*IF(OR(S50=Ограничения!E$51,P50=Ограничения!A$51, P50=Ограничения!A$57, P50=Ограничения!A$58),1,1.25))*Заказ!N50,IF(LEFT(M50,9)=\"Конвектор\",IF(P50='Варианты Решёток'!$G$8,Заказ!N50*(Заказ!I50+INDEX('Варианты Решёток'!$H$7:$N$15,MATCH(P50,'Варианты Решёток'!$G$7:$G$15,0),MATCH(TEXT(D50,\"0\"),'Варианты Решёток'!$H$6:$N$6,0))*Заказ!C50/1000),INDIRECT(\"RC[\"&Z50&\"]\",FALSE)*Заказ!N50),H50*Заказ!N50)),\"\")","v":""},"",{"$f":"IFERROR(Y50/N50,\"\")","v":""},"",{"$f":"IF(N50<>\"\",IFERROR(VLOOKUP(P50,'Варианты Решёток'!$G$7:$O$15,9,FALSE),-13),\"\")","v":""},{"$f":"IF(A50<>\"\",IF(LEFT(M50,9)=\"Конвектор\",CONCATENATE(IF(A50=\"ZN..GV\",\"ZN\",A50),D50,\".\",E50,\".\",C50,\".\",IF(L50<>\"\",L50,\"\"),IF(A50=\"Compact\",IF(OR(S50=\"\",S50=Ограничения!$E$51),\"\",CONCATENATE(\".\",LEFT(S50,8))),\"\"),IF(Q50=\"концевое\",\"K\",IF(Q50=\"проходное\",\"P\",\"\")),IF(A50=\"ZN..GV\",\".GV\\D100н\",\"\"),\"\\\",IF(OR(A50=\"ZN\",A50=\"Compact\",A50=\"ZN..GV\"),\"\",\"24V.FCM\\\"),IF(P50=\"\",\"OR\",CONCATENATE(O50,\".\",INDEX('Варианты Решёток'!$F$7:$F$15,MATCH(Заказ!P50,Таблица1[Описание решетки],0)),IF(A50=\"Compact\",\"\",CONCATENATE(\".\",VLOOKUP(P50,'Варианты Решёток'!$G$7:$Q$15,10,FALSE),IF(S50=\"\",\"\",CONCATENATE(\".\",LEFT(S50,8)))))))),INDEX('Доп. комплектация'!D:D,MATCH(A50,'Доп. комплектация'!B:B,0))),\"\")","v":""},{"$f":"IF(A50<>\"\",IF(LEFT(M50,9)=\"Конвектор\",CONCATENATE(A50,D50,\"\",E50,\"\",C50,\"\",IF(L50<>\"\",L50,\"\"),IF(OR(S50=\"\",S50=Ограничения!$E$51),\"\",CONCATENATE(\"\",LEFT(S50,8))),IF(Q50=\"концевое\",\"K\",IF(Q50=\"проходное\",\"P\",\"\")),\"\\\",IF(OR(A50=\"ZN\",A50=\"Compact\"),\"\",\"24VFCM\\\"),IF(P50=\"\",\"OR\",CONCATENATE(O50,\"\",INDEX('Варианты Решёток'!$F$7:$F$15,MATCH(Заказ!P50,Таблица1[Описание решетки],0)),IF(A50=\"Compact\",\"\",CONCATENATE(\"\",VLOOKUP(P50,'Варианты Решёток'!$G$7:$Q$15,10,FALSE)))))),INDEX('Доп. комплектация'!D:D,MATCH(A50,'Доп. комплектация'!B:B,0))),\"\")","v":""}]
[null,null,null,null,null,null,null,null,null,null,null,null,{"$f":"IF(A51<>\"\",IF(OR(A51=\"ZN\",A51=\"ZV\",A51=\"ZVT\",A51=\"Compact\",A51=\"ZN..GV\"),CONCATENATE(\"Конвектор:\",A51,IF(A51=\"ZN..GV\",\" с шиберной заслонкой и подключением к вентиляции\",\"\"),\", Ширина: \",D51,\", Высота:\",E51,\", Длина:\",C51,IF(P51=\"\",\",  Без решетки\",CONCATENATE(\", C решеткой: \",P51)),IF(S51<>\"\",CONCATENATE(\"  \",S51),\"\"),\", Макс. Теплоотдача: \",G51,\" Вт\",\", Исполнение: \",IF(A51=\"Compact\",CONCATENATE(\"\",VLOOKUP(L51,'Справочник Compact'!$M$2:$N$4,2,FALSE),\", цвет: \",S51),CONCATENATE(Q51,\", Профиль окантовки: \",R51,\"-образный \"))),A51),\"\")","v":""},null,null,null,null,null,null,null,"",{"$f":"IF(N51>0,IF(A51=\"Compact\",(VLOOKUP(S51,Ограничения!$E$51:$F$265,2,FALSE)*Заказ!I51+(INDIRECT(\"RC[\"&Z51&\"]\",FALSE)-Заказ!I51)*IF(OR(S51=Ограничения!E$51,P51=Ограничения!A$51, P51=Ограничения!A$57, P51=Ограничения!A$58),1,1.25))*Заказ!N51,IF(LEFT(M51,9)=\"Конвектор\",IF(P51='Варианты Решёток'!$G$8,Заказ!N51*(Заказ!I51+INDEX('Варианты Решёток'!$H$7:$N$15,MATCH(P51,'Варианты Решёток'!$G$7:$G$15,0),MATCH(TEXT(D51,\"0\"),'Варианты Решёток'!$H$6:$N$6,0))*Заказ!C51/1000),INDIRECT(\"RC[\"&Z51&\"]\",FALSE)*Заказ!N51),H51*Заказ!N51)),\"\")","v":""},"","","",{"$f":"IF(N51<>\"\",IFERROR(VLOOKUP(P51,'Варианты Решёток'!$G$7:$O$15,9,FALSE),-13),\"\")","v":""},{"$f":"IF(A51<>\"\",IF(LEFT(M51,9)=\"Конвектор\",CONCATENATE(IF(A51=\"ZN..GV\",\"ZN\",A51),D51,\".\",E51,\".\",C51,\".\",IF(L51<>\"\",L51,\"\"),IF(A51=\"Compact\",IF(OR(S51=\"\",S51=Ограничения!$E$51),\"\",CONCATENATE(\".\",LEFT(S51,8))),\"\"),IF(Q51=\"концевое\",\"K\",IF(Q51=\"проходное\",\"P\",\"\")),IF(A51=\"ZN..GV\",\".GV\\D100н\",\"\"),\"\\\",IF(OR(A51=\"ZN\",A51=\"Compact\",A51=\"ZN..GV\"),\"\",\"24V.FCM\\\"),IF(P51=\"\",\"OR\",CONCATENATE(O51,\".\",INDEX('Варианты Решёток'!$F$7:$F$15,MATCH(Заказ!P51,Таблица1[Описание решетки],0)),IF(A51=\"Compact\",\"\",CONCATENATE(\".\",VLOOKUP(P51,'Варианты Решёток'!$G$7:$Q$15,10,FALSE),IF(S51=\"\",\"\",CONCATENATE(\".\",LEFT(S51,8)))))))),INDEX('Доп. комплектация'!D:D,MATCH(A51,'Доп. комплектация'!B:B,0))),\"\")","v":""},{"$f":"IF(A51<>\"\",IF(LEFT(M51,9)=\"Конвектор\",CONCATENATE(A51,D51,\"\",E51,\"\",C51,\"\",IF(L51<>\"\",L51,\"\"),IF(OR(S51=\"\",S51=Ограничения!$E$51),\"\",CONCATENATE(\"\",LEFT(S51,8))),IF(Q51=\"концевое\",\"K\",IF(Q51=\"проходное\",\"P\",\"\")),\"\\\",IF(OR(A51=\"ZN\",A51=\"Compact\"),\"\",\"24VFCM\\\"),IF(P51=\"\",\"OR\",CONCATENATE(O51,\"\",INDEX('Варианты Решёток'!$F$7:$F$15,MATCH(Заказ!P51,Таблица1[Описание решетки],0)),IF(A51=\"Compact\",\"\",CONCATENATE(\"\",VLOOKUP(P51,'Варианты Решёток'!$G$7:$Q$15,10,FALSE)))))),INDEX('Доп. комплектация'!D:D,MATCH(A51,'Доп. комплектация'!B:B,0))),\"\")","v":""}]
[null,null,null,null,null,null,null,null,null,null,null,null,{"$f":"IF(A52<>\"\",IF(OR(A52=\"ZN\",A52=\"ZV\",A52=\"ZVT\",A52=\"Compact\",A52=\"ZN..GV\"),CONCATENATE(\"Конвектор:\",A52,IF(A52=\"ZN..GV\",\" с шиберной заслонкой и подключением к вентиляции\",\"\"),\", Ширина: \",D52,\", Высота:\",E52,\", Длина:\",C52,IF(P52=\"\",\",  Без решетки\",CONCATENATE(\", C решеткой: \",P52)),IF(S52<>\"\",CONCATENATE(\"  \",S52),\"\"),\", Макс. Теплоотдача: \",G52,\" Вт\",\", Исполнение: \",IF(A52=\"Compact\",CONCATENATE(\"\",VLOOKUP(L52,'Справочник Compact'!$M$2:$N$4,2,FALSE),\", цвет: \",S52),CONCATENATE(Q52,\", Профиль окантовки: \",R52,\"-образный \"))),A52),\"\")","v":""},null,null,null,null,null,null,null,"",{"$f":"IF(N52>0,IF(A52=\"Compact\",(VLOOKUP(S52,Ограничения!$E$51:$F$265,2,FALSE)*Заказ!I52+(INDIRECT(\"RC[\"&Z52&\"]\",FALSE)-Заказ!I52)*IF(OR(S52=Ограничения!E$51,P52=Ограничения!A$51, P52=Ограничения!A$57, P52=Ограничения!A$58),1,1.25))*Заказ!N52,IF(LEFT(M52,9)=\"Конвектор\",IF(P52='Варианты Решёток'!$G$8,Заказ!N52*(Заказ!I52+INDEX('Варианты Решёток'!$H$7:$N$15,MATCH(P52,'Варианты Решёток'!$G$7:$G$15,0),MATCH(TEXT(D52,\"0\"),'Варианты Решёток'!$H$6:$N$6,0))*Заказ!C52/1000),INDIRECT(\"RC[\"&Z52&\"]\",FALSE)*Заказ!N52),H52*Заказ!N52)),\"\")","v":""},"","","",{"$f":"IF(N52<>\"\",IFERROR(VLOOKUP(P52,'Варианты Решёток'!$G$7:$O$15,9,FALSE),-13),\"\")","v":""},{"$f":"IF(A52<>\"\",IF(LEFT(M52,9)=\"Конвектор\",CONCATENATE(IF(A52=\"ZN..GV\",\"ZN\",A52),D52,\".\",E52,\".\",C52,\".\",IF(L52<>\"\",L52,\"\"),IF(A52=\"Compact\",IF(OR(S52=\"\",S52=Ограничения!$E$51),\"\",CONCATENATE(\".\",LEFT(S52,8))),\"\"),IF(Q52=\"концевое\",\"K\",IF(Q52=\"проходное\",\"P\",\"\")),IF(A52=\"ZN..GV\",\".GV\\D100н\",\"\"),\"\\\",IF(OR(A52=\"ZN\",A52=\"Compact\",A52=\"ZN..GV\"),\"\",\"24V.FCM\\\"),IF(P52=\"\",\"OR\",CONCATENATE(O52,\".\",INDEX('Варианты Решёток'!$F$7:$F$15,MATCH(Заказ!P52,Таблица1[Описание решетки],0)),IF(A52=\"Compact\",\"\",CONCATENATE(\".\",VLOOKUP(P52,'Варианты Решёток'!$G$7:$Q$15,10,FALSE),IF(S52=\"\",\"\",CONCATENATE(\".\",LEFT(S52,8)))))))),INDEX('Доп. комплектация'!D:D,MATCH(A52,'Доп. комплектация'!B:B,0))),\"\")","v":""},{"$f":"IF(A52<>\"\",IF(LEFT(M52,9)=\"Конвектор\",CONCATENATE(A52,D52,\"\",E52,\"\",C52,\"\",IF(L52<>\"\",L52,\"\"),IF(OR(S52=\"\",S52=Ограничения!$E$51),\"\",CONCATENATE(\"\",LEFT(S52,8))),IF(Q52=\"концевое\",\"K\",IF(Q52=\"проходное\",\"P\",\"\")),\"\\\",IF(OR(A52=\"ZN\",A52=\"Compact\"),\"\",\"24VFCM\\\"),IF(P52=\"\",\"OR\",CONCATENATE(O52,\"\",INDEX('Варианты Решёток'!$F$7:$F$15,MATCH(Заказ!P52,Таблица1[Описание решетки],0)),IF(A52=\"Compact\",\"\",CONCATENATE(\"\",VLOOKUP(P52,'Варианты Решёток'!$G$7:$Q$15,10,FALSE)))))),INDEX('Доп. комплектация'!D:D,MATCH(A52,'Доп. комплектация'!B:B,0))),\"\")","v":""}]
[null,null,null,null,null,null,null,null,null,null,null,null,{"$f":"IF(A53<>\"\",IF(OR(A53=\"ZN\",A53=\"ZV\",A53=\"ZVT\",A53=\"Compact\",A53=\"ZN..GV\"),CONCATENATE(\"Конвектор:\",A53,IF(A53=\"ZN..GV\",\" с шиберной заслонкой и подключением к вентиляции\",\"\"),\", Ширина: \",D53,\", Высота:\",E53,\", Длина:\",C53,IF(P53=\"\",\",  Без решетки\",CONCATENATE(\", C решеткой: \",P53)),IF(S53<>\"\",CONCATENATE(\"  \",S53),\"\"),\", Макс. Теплоотдача: \",G53,\" Вт\",\", Исполнение: \",IF(A53=\"Compact\",CONCATENATE(\"\",VLOOKUP(L53,'Справочник Compact'!$M$2:$N$4,2,FALSE),\", цвет: \",S53),CONCATENATE(Q53,\", Профиль окантовки: \",R53,\"-образный \"))),A53),\"\")","v":""},null,null,null,null,null,null,null,"",{"$f":"IF(N53>0,IF(A53=\"Compact\",(VLOOKUP(S53,Ограничения!$E$51:$F$265,2,FALSE)*Заказ!I53+(INDIRECT(\"RC[\"&Z53&\"]\",FALSE)-Заказ!I53)*IF(OR(S53=Ограничения!E$51,P53=Ограничения!A$51, P53=Ограничения!A$57, P53=Ограничения!A$58),1,1.25))*Заказ!N53,IF(LEFT(M53,9)=\"Конвектор\",IF(P53='Варианты Решёток'!$G$8,Заказ!N53*(Заказ!I53+INDEX('Варианты Решёток'!$H$7:$N$15,MATCH(P53,'Варианты Решёток'!$G$7:$G$15,0),MATCH(TEXT(D53,\"0\"),'Варианты Решёток'!$H$6:$N$6,0))*Заказ!C53/1000),INDIRECT(\"RC[\"&Z53&\"]\",FALSE)*Заказ!N53),H53*Заказ!N53)),\"\")","v":""},"","","",{"$f":"IF(N53<>\"\",IFERROR(VLOOKUP(P53,'Варианты Решёток'!$G$7:$O$15,9,FALSE),-13),\"\")","v":""},{"$f":"IF(A53<>\"\",IF(LEFT(M53,9)=\"Конвектор\",CONCATENATE(IF(A53=\"ZN..GV\",\"ZN\",A53),D53,\".\",E53,\".\",C53,\".\",IF(L53<>\"\",L53,\"\"),IF(A53=\"Compact\",IF(OR(S53=\"\",S53=Ограничения!$E$51),\"\",CONCATENATE(\".\",LEFT(S53,8))),\"\"),IF(Q53=\"концевое\",\"K\",IF(Q53=\"проходное\",\"P\",\"\")),IF(A53=\"ZN..GV\",\".GV\\D100н\",\"\"),\"\\\",IF(OR(A53=\"ZN\",A53=\"Compact\",A53=\"ZN..GV\"),\"\",\"24V.FCM\\\"),IF(P53=\"\",\"OR\",CONCATENATE(O53,\".\",INDEX('Варианты Решёток'!$F$7:$F$15,MATCH(Заказ!P53,Таблица1[Описание решетки],0)),IF(A53=\"Compact\",\"\",CONCATENATE(\".\",VLOOKUP(P53,'Варианты Решёток'!$G$7:$Q$15,10,FALSE),IF(S53=\"\",\"\",CONCATENATE(\".\",LEFT(S53,8)))))))),INDEX('Доп. комплектация'!D:D,MATCH(A53,'Доп. комплектация'!B:B,0))),\"\")","v":""},{"$f":"IF(A53<>\"\",IF(LEFT(M53,9)=\"Конвектор\",CONCATENATE(A53,D53,\"\",E53,\"\",C53,\"\",IF(L53<>\"\",L53,\"\"),IF(OR(S53=\"\",S53=Ограничения!$E$51),\"\",CONCATENATE(\"\",LEFT(S53,8))),IF(Q53=\"концевое\",\"K\",IF(Q53=\"проходное\",\"P\",\"\")),\"\\\",IF(OR(A53=\"ZN\",A53=\"Compact\"),\"\",\"24VFCM\\\"),IF(P53=\"\",\"OR\",CONCATENATE(O53,\"\",INDEX('Варианты Решёток'!$F$7:$F$15,MATCH(Заказ!P53,Таблица1[Описание решетки],0)),IF(A53=\"Compact\",\"\",CONCATENATE(\"\",VLOOKUP(P53,'Варианты Решёток'!$G$7:$Q$15,10,FALSE)))))),INDEX('Доп. комплектация'!D:D,MATCH(A53,'Доп. комплектация'!B:B,0))),\"\")","v":""}]
[null,null,null,null,null,null,null,null,null,null,null,null,{"$f":"IF(A54<>\"\",IF(OR(A54=\"ZN\",A54=\"ZV\",A54=\"ZVT\",A54=\"Compact\",A54=\"ZN..GV\"),CONCATENATE(\"Конвектор:\",A54,IF(A54=\"ZN..GV\",\" с шиберной заслонкой и подключением к вентиляции\",\"\"),\", Ширина: \",D54,\", Высота:\",E54,\", Длина:\",C54,IF(P54=\"\",\",  Без решетки\",CONCATENATE(\", C решеткой: \",P54)),IF(S54<>\"\",CONCATENATE(\"  \",S54),\"\"),\", Макс. Теплоотдача: \",G54,\" Вт\",\", Исполнение: \",IF(A54=\"Compact\",CONCATENATE(\"\",VLOOKUP(L54,'Справочник Compact'!$M$2:$N$4,2,FALSE),\", цвет: \",S54),CONCATENATE(Q54,\", Профиль окантовки: \",R54,\"-образный \"))),A54),\"\")","v":""},null,null,null,null,null,null,null,"",{"$f":"IF(N54>0,IF(A54=\"Compact\",(VLOOKUP(S54,Ограничения!$E$51:$F$265,2,FALSE)*Заказ!I54+(INDIRECT(\"RC[\"&Z54&\"]\",FALSE)-Заказ!I54)*IF(OR(S54=Ограничения!E$51,P54=Ограничения!A$51, P54=Ограничения!A$57, P54=Ограничения!A$58),1,1.25))*Заказ!N54,IF(LEFT(M54,9)=\"Конвектор\",IF(P54='Варианты Решёток'!$G$8,Заказ!N54*(Заказ!I54+INDEX('Варианты Решёток'!$H$7:$N$15,MATCH(P54,'Варианты Решёток'!$G$7:$G$15,0),MATCH(TEXT(D54,\"0\"),'Варианты Решёток'!$H$6:$N$6,0))*Заказ!C54/1000),INDIRECT(\"RC[\"&Z54&\"]\",FALSE)*Заказ!N54),H54*Заказ!N54)),\"\")","v":""},"","","",{"$f":"IF(N54<>\"\",IFERROR(VLOOKUP(P54,'Варианты Решёток'!$G$7:$O$15,9,FALSE),-13),\"\")","v":""},{"$f":"IF(A54<>\"\",IF(LEFT(M54,9)=\"Конвектор\",CONCATENATE(IF(A54=\"ZN..GV\",\"ZN\",A54),D54,\".\",E54,\".\",C54,\".\",IF(L54<>\"\",L54,\"\"),IF(A54=\"Compact\",IF(OR(S54=\"\",S54=Ограничения!$E$51),\"\",CONCATENATE(\".\",LEFT(S54,8))),\"\"),IF(Q54=\"концевое\",\"K\",IF(Q54=\"проходное\",\"P\",\"\")),IF(A54=\"ZN..GV\",\".GV\\D100н\",\"\"),\"\\\",IF(OR(A54=\"ZN\",A54=\"Compact\",A54=\"ZN..GV\"),\"\",\"24V.FCM\\\"),IF(P54=\"\",\"OR\",CONCATENATE(O54,\".\",INDEX('Варианты Решёток'!$F$7:$F$15,MATCH(Заказ!P54,Таблица1[Описание решетки],0)),IF(A54=\"Compact\",\"\",CONCATENATE(\".\",VLOOKUP(P54,'Варианты Решёток'!$G$7:$Q$15,10,FALSE),IF(S54=\"\",\"\",CONCATENATE(\".\",LEFT(S54,8)))))))),INDEX('Доп. комплектация'!D:D,MATCH(A54,'Доп. комплектация'!B:B,0))),\"\")","v":""},{"$f":"IF(A54<>\"\",IF(LEFT(M54,9)=\"Конвектор\",CONCATENATE(A54,D54,\"\",E54,\"\",C54,\"\",IF(L54<>\"\",L54,\"\"),IF(OR(S54=\"\",S54=Ограничения!$E$51),\"\",CONCATENATE(\"\",LEFT(S54,8))),IF(Q54=\"концевое\",\"K\",IF(Q54=\"проходное\",\"P\",\"\")),\"\\\",IF(OR(A54=\"ZN\",A54=\"Compact\"),\"\",\"24VFCM\\\"),IF(P54=\"\",\"OR\",CONCATENATE(O54,\"\",INDEX('Варианты Решёток'!$F$7:$F$15,MATCH(Заказ!P54,Таблица1[Описание решетки],0)),IF(A54=\"Compact\",\"\",CONCATENATE(\"\",VLOOKUP(P54,'Варианты Решёток'!$G$7:$Q$15,10,FALSE)))))),INDEX('Доп. комплектация'!D:D,MATCH(A54,'Доп. комплектация'!B:B,0))),\"\")","v":""}]
[null,null,null,null,null,null,null,null,null,null,null,null,{"$f":"IF(A55<>\"\",IF(OR(A55=\"ZN\",A55=\"ZV\",A55=\"ZVT\",A55=\"Compact\",A55=\"ZN..GV\"),CONCATENATE(\"Конвектор:\",A55,IF(A55=\"ZN..GV\",\" с шиберной заслонкой и подключением к вентиляции\",\"\"),\", Ширина: \",D55,\", Высота:\",E55,\", Длина:\",C55,IF(P55=\"\",\",  Без решетки\",CONCATENATE(\", C решеткой: \",P55)),IF(S55<>\"\",CONCATENATE(\"  \",S55),\"\"),\", Макс. Теплоотдача: \",G55,\" Вт\",\", Исполнение: \",IF(A55=\"Compact\",CONCATENATE(\"\",VLOOKUP(L55,'Справочник Compact'!$M$2:$N$4,2,FALSE),\", цвет: \",S55),CONCATENATE(Q55,\", Профиль окантовки: \",R55,\"-образный \"))),A55),\"\")","v":""},null,null,null,null,null,null,null,"",{"$f":"IF(N55>0,IF(A55=\"Compact\",(VLOOKUP(S55,Ограничения!$E$51:$F$265,2,FALSE)*Заказ!I55+(INDIRECT(\"RC[\"&Z55&\"]\",FALSE)-Заказ!I55)*IF(OR(S55=Ограничения!E$51,P55=Ограничения!A$51, P55=Ограничения!A$57, P55=Ограничения!A$58),1,1.25))*Заказ!N55,IF(LEFT(M55,9)=\"Конвектор\",IF(P55='Варианты Решёток'!$G$8,Заказ!N55*(Заказ!I55+INDEX('Варианты Решёток'!$H$7:$N$15,MATCH(P55,'Варианты Решёток'!$G$7:$G$15,0),MATCH(TEXT(D55,\"0\"),'Варианты Решёток'!$H$6:$N$6,0))*Заказ!C55/1000),INDIRECT(\"RC[\"&Z55&\"]\",FALSE)*Заказ!N55),H55*Заказ!N55)),\"\")","v":""},"","","",{"$f":"IF(N55<>\"\",IFERROR(VLOOKUP(P55,'Варианты Решёток'!$G$7:$O$15,9,FALSE),-13),\"\")","v":""},{"$f":"IF(A55<>\"\",IF(LEFT(M55,9)=\"Конвектор\",CONCATENATE(IF(A55=\"ZN..GV\",\"ZN\",A55),D55,\".\",E55,\".\",C55,\".\",IF(L55<>\"\",L55,\"\"),IF(A55=\"Compact\",IF(OR(S55=\"\",S55=Ограничения!$E$51),\"\",CONCATENATE(\".\",LEFT(S55,8))),\"\"),IF(Q55=\"концевое\",\"K\",IF(Q55=\"проходное\",\"P\",\"\")),IF(A55=\"ZN..GV\",\".GV\\D100н\",\"\"),\"\\\",IF(OR(A55=\"ZN\",A55=\"Compact\",A55=\"ZN..GV\"),\"\",\"24V.FCM\\\"),IF(P55=\"\",\"OR\",CONCATENATE(O55,\".\",INDEX('Варианты Решёток'!$F$7:$F$15,MATCH(Заказ!P55,Таблица1[Описание решетки],0)),IF(A55=\"Compact\",\"\",CONCATENATE(\".\",VLOOKUP(P55,'Варианты Решёток'!$G$7:$Q$15,10,FALSE),IF(S55=\"\",\"\",CONCATENATE(\".\",LEFT(S55,8)))))))),INDEX('Доп. комплектация'!D:D,MATCH(A55,'Доп. комплектация'!B:B,0))),\"\")","v":""},{"$f":"IF(A55<>\"\",IF(LEFT(M55,9)=\"Конвектор\",CONCATENATE(A55,D55,\"\",E55,\"\",C55,\"\",IF(L55<>\"\",L55,\"\"),IF(OR(S55=\"\",S55=Ограничения!$E$51),\"\",CONCATENATE(\"\",LEFT(S55,8))),IF(Q55=\"концевое\",\"K\",IF(Q55=\"проходное\",\"P\",\"\")),\"\\\",IF(OR(A55=\"ZN\",A55=\"Compact\"),\"\",\"24VFCM\\\"),IF(P55=\"\",\"OR\",CONCATENATE(O55,\"\",INDEX('Варианты Решёток'!$F$7:$F$15,MATCH(Заказ!P55,Таблица1[Описание решетки],0)),IF(A55=\"Compact\",\"\",CONCATENATE(\"\",VLOOKUP(P55,'Варианты Решёток'!$G$7:$Q$15,10,FALSE)))))),INDEX('Доп. комплектация'!D:D,MATCH(A55,'Доп. комплектация'!B:B,0))),\"\")","v":""}]
[null,null,null,null,null,null,null,null,null,null,null,null,{"$f":"IF(A56<>\"\",IF(OR(A56=\"ZN\",A56=\"ZV\",A56=\"ZVT\",A56=\"Compact\",A56=\"ZN..GV\"),CONCATENATE(\"Конвектор:\",A56,IF(A56=\"ZN..GV\",\" с шиберной заслонкой и подключением к вентиляции\",\"\"),\", Ширина: \",D56,\", Высота:\",E56,\", Длина:\",C56,IF(P56=\"\",\",  Без решетки\",CONCATENATE(\", C решеткой: \",P56)),IF(S56<>\"\",CONCATENATE(\"  \",S56),\"\"),\", Макс. Теплоотдача: \",G56,\" Вт\",\", Исполнение: \",IF(A56=\"Compact\",CONCATENATE(\"\",VLOOKUP(L56,'Справочник Compact'!$M$2:$N$4,2,FALSE),\", цвет: \",S56),CONCATENATE(Q56,\", Профиль окантовки: \",R56,\"-образный \"))),A56),\"\")","v":""},null,null,null,null,null,null,null,"",{"$f":"IF(N56>0,IF(A56=\"Compact\",(VLOOKUP(S56,Ограничения!$E$51:$F$265,2,FALSE)*Заказ!I56+(INDIRECT(\"RC[\"&Z56&\"]\",FALSE)-Заказ!I56)*IF(OR(S56=Ограничения!E$51,P56=Ограничения!A$51, P56=Ограничения!A$57, P56=Ограничения!A$58),1,1.25))*Заказ!N56,IF(LEFT(M56,9)=\"Конвектор\",IF(P56='Варианты Решёток'!$G$8,Заказ!N56*(Заказ!I56+INDEX('Варианты Решёток'!$H$7:$N$15,MATCH(P56,'Варианты Решёток'!$G$7:$G$15,0),MATCH(TEXT(D56,\"0\"),'Варианты Решёток'!$H$6:$N$6,0))*Заказ!C56/1000),INDIRECT(\"RC[\"&Z56&\"]\",FALSE)*Заказ!N56),H56*Заказ!N56)),\"\")","v":""},"","","",{"$f":"IF(N56<>\"\",IFERROR(VLOOKUP(P56,'Варианты Решёток'!$G$7:$O$15,9,FALSE),-13),\"\")","v":""},{"$f":"IF(A56<>\"\",IF(LEFT(M56,9)=\"Конвектор\",CONCATENATE(IF(A56=\"ZN..GV\",\"ZN\",A56),D56,\".\",E56,\".\",C56,\".\",IF(L56<>\"\",L56,\"\"),IF(A56=\"Compact\",IF(OR(S56=\"\",S56=Ограничения!$E$51),\"\",CONCATENATE(\".\",LEFT(S56,8))),\"\"),IF(Q56=\"концевое\",\"K\",IF(Q56=\"проходное\",\"P\",\"\")),IF(A56=\"ZN..GV\",\".GV\\D100н\",\"\"),\"\\\",IF(OR(A56=\"ZN\",A56=\"Compact\",A56=\"ZN..GV\"),\"\",\"24V.FCM\\\"),IF(P56=\"\",\"OR\",CONCATENATE(O56,\".\",INDEX('Варианты Решёток'!$F$7:$F$15,MATCH(Заказ!P56,Таблица1[Описание решетки],0)),IF(A56=\"Compact\",\"\",CONCATENATE(\".\",VLOOKUP(P56,'Варианты Решёток'!$G$7:$Q$15,10,FALSE),IF(S56=\"\",\"\",CONCATENATE(\".\",LEFT(S56,8)))))))),INDEX('Доп. комплектация'!D:D,MATCH(A56,'Доп. комплектация'!B:B,0))),\"\")","v":""},{"$f":"IF(A56<>\"\",IF(LEFT(M56,9)=\"Конвектор\",CONCATENATE(A56,D56,\"\",E56,\"\",C56,\"\",IF(L56<>\"\",L56,\"\"),IF(OR(S56=\"\",S56=Ограничения!$E$51),\"\",CONCATENATE(\"\",LEFT(S56,8))),IF(Q56=\"концевое\",\"K\",IF(Q56=\"проходное\",\"P\",\"\")),\"\\\",IF(OR(A56=\"ZN\",A56=\"Compact\"),\"\",\"24VFCM\\\"),IF(P56=\"\",\"OR\",CONCATENATE(O56,\"\",INDEX('Варианты Решёток'!$F$7:$F$15,MATCH(Заказ!P56,Таблица1[Описание решетки],0)),IF(A56=\"Compact\",\"\",CONCATENATE(\"\",VLOOKUP(P56,'Варианты Решёток'!$G$7:$Q$15,10,FALSE)))))),INDEX('Доп. комплектация'!D:D,MATCH(A56,'Доп. комплектация'!B:B,0))),\"\")","v":""}]
[null,null,null,null,null,null,null,null,null,null,null,null,{"$f":"IF(A57<>\"\",IF(OR(A57=\"ZN\",A57=\"ZV\",A57=\"ZVT\",A57=\"Compact\",A57=\"ZN..GV\"),CONCATENATE(\"Конвектор:\",A57,IF(A57=\"ZN..GV\",\" с шиберной заслонкой и подключением к вентиляции\",\"\"),\", Ширина: \",D57,\", Высота:\",E57,\", Длина:\",C57,IF(P57=\"\",\",  Без решетки\",CONCATENATE(\", C решеткой: \",P57)),IF(S57<>\"\",CONCATENATE(\"  \",S57),\"\"),\", Макс. Теплоотдача: \",G57,\" Вт\",\", Исполнение: \",IF(A57=\"Compact\",CONCATENATE(\"\",VLOOKUP(L57,'Справочник Compact'!$M$2:$N$4,2,FALSE),\", цвет: \",S57),CONCATENATE(Q57,\", Профиль окантовки: \",R57,\"-образный \"))),A57),\"\")","v":""},null,null,null,null,null,null,null,"",{"$f":"IF(N57>0,IF(A57=\"Compact\",(VLOOKUP(S57,Ограничения!$E$51:$F$265,2,FALSE)*Заказ!I57+(INDIRECT(\"RC[\"&Z57&\"]\",FALSE)-Заказ!I57)*IF(OR(S57=Ограничения!E$51,P57=Ограничения!A$51, P57=Ограничения!A$57, P57=Ограничения!A$58),1,1.25))*Заказ!N57,IF(LEFT(M57,9)=\"Конвектор\",IF(P57='Варианты Решёток'!$G$8,Заказ!N57*(Заказ!I57+INDEX('Варианты Решёток'!$H$7:$N$15,MATCH(P57,'Варианты Решёток'!$G$7:$G$15,0),MATCH(TEXT(D57,\"0\"),'Варианты Решёток'!$H$6:$N$6,0))*Заказ!C57/1000),INDIRECT(\"RC[\"&Z57&\"]\",FALSE)*Заказ!N57),H57*Заказ!N57)),\"\")","v":""},"","","",{"$f":"IF(N57<>\"\",IFERROR(VLOOKUP(P57,'Варианты Решёток'!$G$7:$O$15,9,FALSE),-13),\"\")","v":""},{"$f":"IF(A57<>\"\",IF(LEFT(M57,9)=\"Конвектор\",CONCATENATE(IF(A57=\"ZN..GV\",\"ZN\",A57),D57,\".\",E57,\".\",C57,\".\",IF(L57<>\"\",L57,\"\"),IF(A57=\"Compact\",IF(OR(S57=\"\",S57=Ограничения!$E$51),\"\",CONCATENATE(\".\",LEFT(S57,8))),\"\"),IF(Q57=\"концевое\",\"K\",IF(Q57=\"проходное\",\"P\",\"\")),IF(A57=\"ZN..GV\",\".GV\\D100н\",\"\"),\"\\\",IF(OR(A57=\"ZN\",A57=\"Compact\",A57=\"ZN..GV\"),\"\",\"24V.FCM\\\"),IF(P57=\"\",\"OR\",CONCATENATE(O57,\".\",INDEX('Варианты Решёток'!$F$7:$F$15,MATCH(Заказ!P57,Таблица1[Описание решетки],0)),IF(A57=\"Compact\",\"\",CONCATENATE(\".\",VLOOKUP(P57,'Варианты Решёток'!$G$7:$Q$15,10,FALSE),IF(S57=\"\",\"\",CONCATENATE(\".\",LEFT(S57,8)))))))),INDEX('Доп. комплектация'!D:D,MATCH(A57,'Доп. комплектация'!B:B,0))),\"\")","v":""},{"$f":"IF(A57<>\"\",IF(LEFT(M57,9)=\"Конвектор\",CONCATENATE(A57,D57,\"\",E57,\"\",C57,\"\",IF(L57<>\"\",L57,\"\"),IF(OR(S57=\"\",S57=Ограничения!$E$51),\"\",CONCATENATE(\"\",LEFT(S57,8))),IF(Q57=\"концевое\",\"K\",IF(Q57=\"проходное\",\"P\",\"\")),\"\\\",IF(OR(A57=\"ZN\",A57=\"Compact\"),\"\",\"24VFCM\\\"),IF(P57=\"\",\"OR\",CONCATENATE(O57,\"\",INDEX('Варианты Решёток'!$F$7:$F$15,MATCH(Заказ!P57,Таблица1[Описание решетки],0)),IF(A57=\"Compact\",\"\",CONCATENATE(\"\",VLOOKUP(P57,'Варианты Решёток'!$G$7:$Q$15,10,FALSE)))))),INDEX('Доп. комплектация'!D:D,MATCH(A57,'Доп. комплектация'!B:B,0))),\"\")","v":""}]
[null,null,null,null,null,null,null,null,null,null,null,null,{"$f":"IF(A58<>\"\",IF(OR(A58=\"ZN\",A58=\"ZV\",A58=\"ZVT\",A58=\"Compact\",A58=\"ZN..GV\"),CONCATENATE(\"Конвектор:\",A58,IF(A58=\"ZN..GV\",\" с шиберной заслонкой и подключением к вентиляции\",\"\"),\", Ширина: \",D58,\", Высота:\",E58,\", Длина:\",C58,IF(P58=\"\",\",  Без решетки\",CONCATENATE(\", C решеткой: \",P58)),IF(S58<>\"\",CONCATENATE(\"  \",S58),\"\"),\", Макс. Теплоотдача: \",G58,\" Вт\",\", Исполнение: \",IF(A58=\"Compact\",CONCATENATE(\"\",VLOOKUP(L58,'Справочник Compact'!$M$2:$N$4,2,FALSE),\", цвет: \",S58),CONCATENATE(Q58,\", Профиль окантовки: \",R58,\"-образный \"))),A58),\"\")","v":""},null,null,null,null,null,null,null,"",{"$f":"IF(N58>0,IF(A58=\"Compact\",(VLOOKUP(S58,Ограничения!$E$51:$F$265,2,FALSE)*Заказ!I58+(INDIRECT(\"RC[\"&Z58&\"]\",FALSE)-Заказ!I58)*IF(OR(S58=Ограничения!E$51,P58=Ограничения!A$51, P58=Ограничения!A$57, P58=Ограничения!A$58),1,1.25))*Заказ!N58,IF(LEFT(M58,9)=\"Конвектор\",IF(P58='Варианты Решёток'!$G$8,Заказ!N58*(Заказ!I58+INDEX('Варианты Решёток'!$H$7:$N$15,MATCH(P58,'Варианты Решёток'!$G$7:$G$15,0),MATCH(TEXT(D58,\"0\"),'Варианты Решёток'!$H$6:$N$6,0))*Заказ!C58/1000),INDIRECT(\"RC[\"&Z58&\"]\",FALSE)*Заказ!N58),H58*Заказ!N58)),\"\")","v":""},"","","",{"$f":"IF(N58<>\"\",IFERROR(VLOOKUP(P58,'Варианты Решёток'!$G$7:$O$15,9,FALSE),-13),\"\")","v":""},{"$f":"IF(A58<>\"\",IF(LEFT(M58,9)=\"Конвектор\",CONCATENATE(IF(A58=\"ZN..GV\",\"ZN\",A58),D58,\".\",E58,\".\",C58,\".\",IF(L58<>\"\",L58,\"\"),IF(A58=\"Compact\",IF(OR(S58=\"\",S58=Ограничения!$E$51),\"\",CONCATENATE(\".\",LEFT(S58,8))),\"\"),IF(Q58=\"концевое\",\"K\",IF(Q58=\"проходное\",\"P\",\"\")),IF(A58=\"ZN..GV\",\".GV\\D100н\",\"\"),\"\\\",IF(OR(A58=\"ZN\",A58=\"Compact\",A58=\"ZN..GV\"),\"\",\"24V.FCM\\\"),IF(P58=\"\",\"OR\",CONCATENATE(O58,\".\",INDEX('Варианты Решёток'!$F$7:$F$15,MATCH(Заказ!P58,Таблица1[Описание решетки],0)),IF(A58=\"Compact\",\"\",CONCATENATE(\".\",VLOOKUP(P58,'Варианты Решёток'!$G$7:$Q$15,10,FALSE),IF(S58=\"\",\"\",CONCATENATE(\".\",LEFT(S58,8)))))))),INDEX('Доп. комплектация'!D:D,MATCH(A58,'Доп. комплектация'!B:B,0))),\"\")","v":""},{"$f":"IF(A58<>\"\",IF(LEFT(M58,9)=\"Конвектор\",CONCATENATE(A58,D58,\"\",E58,\"\",C58,\"\",IF(L58<>\"\",L58,\"\"),IF(OR(S58=\"\",S58=Ограничения!$E$51),\"\",CONCATENATE(\"\",LEFT(S58,8))),IF(Q58=\"концевое\",\"K\",IF(Q58=\"проходное\",\"P\",\"\")),\"\\\",IF(OR(A58=\"ZN\",A58=\"Compact\"),\"\",\"24VFCM\\\"),IF(P58=\"\",\"OR\",CONCATENATE(O58,\"\",INDEX('Варианты Решёток'!$F$7:$F$15,MATCH(Заказ!P58,Таблица1[Описание решетки],0)),IF(A58=\"Compact\",\"\",CONCATENATE(\"\",VLOOKUP(P58,'Варианты Решёток'!$G$7:$Q$15,10,FALSE)))))),INDEX('Доп. комплектация'!D:D,MATCH(A58,'Доп. комплектация'!B:B,0))),\"\")","v":""}]
[null,null,null,null,null,null,null,null,null,null,null,null,{"$f":"IF(A59<>\"\",IF(OR(A59=\"ZN\",A59=\"ZV\",A59=\"ZVT\",A59=\"Compact\",A59=\"ZN..GV\"),CONCATENATE(\"Конвектор:\",A59,IF(A59=\"ZN..GV\",\" с шиберной заслонкой и подключением к вентиляции\",\"\"),\", Ширина: \",D59,\", Высота:\",E59,\", Длина:\",C59,IF(P59=\"\",\",  Без решетки\",CONCATENATE(\", C решеткой: \",P59)),IF(S59<>\"\",CONCATENATE(\"  \",S59),\"\"),\", Макс. Теплоотдача: \",G59,\" Вт\",\", Исполнение: \",IF(A59=\"Compact\",CONCATENATE(\"\",VLOOKUP(L59,'Справочник Compact'!$M$2:$N$4,2,FALSE),\", цвет: \",S59),CONCATENATE(Q59,\", Профиль окантовки: \",R59,\"-образный \"))),A59),\"\")","v":""},null,null,null,null,null,null,null,"",{"$f":"IF(N59>0,IF(A59=\"Compact\",(VLOOKUP(S59,Ограничения!$E$51:$F$265,2,FALSE)*Заказ!I59+(INDIRECT(\"RC[\"&Z59&\"]\",FALSE)-Заказ!I59)*IF(OR(S59=Ограничения!E$51,P59=Ограничения!A$51, P59=Ограничения!A$57, P59=Ограничения!A$58),1,1.25))*Заказ!N59,IF(LEFT(M59,9)=\"Конвектор\",IF(P59='Варианты Решёток'!$G$8,Заказ!N59*(Заказ!I59+INDEX('Варианты Решёток'!$H$7:$N$15,MATCH(P59,'Варианты Решёток'!$G$7:$G$15,0),MATCH(TEXT(D59,\"0\"),'Варианты Решёток'!$H$6:$N$6,0))*Заказ!C59/1000),INDIRECT(\"RC[\"&Z59&\"]\",FALSE)*Заказ!N59),H59*Заказ!N59)),\"\")","v":""},"","","",{"$f":"IF(N59<>\"\",IFERROR(VLOOKUP(P59,'Варианты Решёток'!$G$7:$O$15,9,FALSE),-13),\"\")","v":""},{"$f":"IF(A59<>\"\",IF(LEFT(M59,9)=\"Конвектор\",CONCATENATE(IF(A59=\"ZN..GV\",\"ZN\",A59),D59,\".\",E59,\".\",C59,\".\",IF(L59<>\"\",L59,\"\"),IF(A59=\"Compact\",IF(OR(S59=\"\",S59=Ограничения!$E$51),\"\",CONCATENATE(\".\",LEFT(S59,8))),\"\"),IF(Q59=\"концевое\",\"K\",IF(Q59=\"проходное\",\"P\",\"\")),IF(A59=\"ZN..GV\",\".GV\\D100н\",\"\"),\"\\\",IF(OR(A59=\"ZN\",A59=\"Compact\",A59=\"ZN..GV\"),\"\",\"24V.FCM\\\"),IF(P59=\"\",\"OR\",CONCATENATE(O59,\".\",INDEX('Варианты Решёток'!$F$7:$F$15,MATCH(Заказ!P59,Таблица1[Описание решетки],0)),IF(A59=\"Compact\",\"\",CONCATENATE(\".\",VLOOKUP(P59,'Варианты Решёток'!$G$7:$Q$15,10,FALSE),IF(S59=\"\",\"\",CONCATENATE(\".\",LEFT(S59,8)))))))),INDEX('Доп. комплектация'!D:D,MATCH(A59,'Доп. комплектация'!B:B,0))),\"\")","v":""},{"$f":"IF(A59<>\"\",IF(LEFT(M59,9)=\"Конвектор\",CONCATENATE(A59,D59,\"\",E59,\"\",C59,\"\",IF(L59<>\"\",L59,\"\"),IF(OR(S59=\"\",S59=Ограничения!$E$51),\"\",CONCATENATE(\"\",LEFT(S59,8))),IF(Q59=\"концевое\",\"K\",IF(Q59=\"проходное\",\"P\",\"\")),\"\\\",IF(OR(A59=\"ZN\",A59=\"Compact\"),\"\",\"24VFCM\\\"),IF(P59=\"\",\"OR\",CONCATENATE(O59,\"\",INDEX('Варианты Решёток'!$F$7:$F$15,MATCH(Заказ!P59,Таблица1[Описание решетки],0)),IF(A59=\"Compact\",\"\",CONCATENATE(\"\",VLOOKUP(P59,'Варианты Решёток'!$G$7:$Q$15,10,FALSE)))))),INDEX('Доп. комплектация'!D:D,MATCH(A59,'Доп. комплектация'!B:B,0))),\"\")","v":""}]
[null,null,null,null,null,null,null,null,null,null,null,null,{"$f":"IF(A60<>\"\",IF(OR(A60=\"ZN\",A60=\"ZV\",A60=\"ZVT\",A60=\"Compact\",A60=\"ZN..GV\"),CONCATENATE(\"Конвектор:\",A60,IF(A60=\"ZN..GV\",\" с шиберной заслонкой и подключением к вентиляции\",\"\"),\", Ширина: \",D60,\", Высота:\",E60,\", Длина:\",C60,IF(P60=\"\",\",  Без решетки\",CONCATENATE(\", C решеткой: \",P60)),IF(S60<>\"\",CONCATENATE(\"  \",S60),\"\"),\", Макс. Теплоотдача: \",G60,\" Вт\",\", Исполнение: \",IF(A60=\"Compact\",CONCATENATE(\"\",VLOOKUP(L60,'Справочник Compact'!$M$2:$N$4,2,FALSE),\", цвет: \",S60),CONCATENATE(Q60,\", Профиль окантовки: \",R60,\"-образный \"))),A60),\"\")","v":""},null,null,null,null,null,null,null,"",{"$f":"IF(N60>0,IF(A60=\"Compact\",(VLOOKUP(S60,Ограничения!$E$51:$F$265,2,FALSE)*Заказ!I60+(INDIRECT(\"RC[\"&Z60&\"]\",FALSE)-Заказ!I60)*IF(OR(S60=Ограничения!E$51,P60=Ограничения!A$51, P60=Ограничения!A$57, P60=Ограничения!A$58),1,1.25))*Заказ!N60,IF(LEFT(M60,9)=\"Конвектор\",IF(P60='Варианты Решёток'!$G$8,Заказ!N60*(Заказ!I60+INDEX('Варианты Решёток'!$H$7:$N$15,MATCH(P60,'Варианты Решёток'!$G$7:$G$15,0),MATCH(TEXT(D60,\"0\"),'Варианты Решёток'!$H$6:$N$6,0))*Заказ!C60/1000),INDIRECT(\"RC[\"&Z60&\"]\",FALSE)*Заказ!N60),H60*Заказ!N60)),\"\")","v":""},"","","",{"$f":"IF(N60<>\"\",IFERROR(VLOOKUP(P60,'Варианты Решёток'!$G$7:$O$15,9,FALSE),-13),\"\")","v":""},{"$f":"IF(A60<>\"\",IF(LEFT(M60,9)=\"Конвектор\",CONCATENATE(IF(A60=\"ZN..GV\",\"ZN\",A60),D60,\".\",E60,\".\",C60,\".\",IF(L60<>\"\",L60,\"\"),IF(A60=\"Compact\",IF(OR(S60=\"\",S60=Ограничения!$E$51),\"\",CONCATENATE(\".\",LEFT(S60,8))),\"\"),IF(Q60=\"концевое\",\"K\",IF(Q60=\"проходное\",\"P\",\"\")),IF(A60=\"ZN..GV\",\".GV\\D100н\",\"\"),\"\\\",IF(OR(A60=\"ZN\",A60=\"Compact\",A60=\"ZN..GV\"),\"\",\"24V.FCM\\\"),IF(P60=\"\",\"OR\",CONCATENATE(O60,\".\",INDEX('Варианты Решёток'!$F$7:$F$15,MATCH(Заказ!P60,Таблица1[Описание решетки],0)),IF(A60=\"Compact\",\"\",CONCATENATE(\".\",VLOOKUP(P60,'Варианты Решёток'!$G$7:$Q$15,10,FALSE),IF(S60=\"\",\"\",CONCATENATE(\".\",LEFT(S60,8)))))))),INDEX('Доп. комплектация'!D:D,MATCH(A60,'Доп. комплектация'!B:B,0))),\"\")","v":""},{"$f":"IF(A60<>\"\",IF(LEFT(M60,9)=\"Конвектор\",CONCATENATE(A60,D60,\"\",E60,\"\",C60,\"\",IF(L60<>\"\",L60,\"\"),IF(OR(S60=\"\",S60=Ограничения!$E$51),\"\",CONCATENATE(\"\",LEFT(S60,8))),IF(Q60=\"концевое\",\"K\",IF(Q60=\"проходное\",\"P\",\"\")),\"\\\",IF(OR(A60=\"ZN\",A60=\"Compact\"),\"\",\"24VFCM\\\"),IF(P60=\"\",\"OR\",CONCATENATE(O60,\"\",INDEX('Варианты Решёток'!$F$7:$F$15,MATCH(Заказ!P60,Таблица1[Описание решетки],0)),IF(A60=\"Compact\",\"\",CONCATENATE(\"\",VLOOKUP(P60,'Варианты Решёток'!$G$7:$Q$15,10,FALSE)))))),INDEX('Доп. комплектация'!D:D,MATCH(A60,'Доп. комплектация'!B:B,0))),\"\")","v":""}]
[null,null,null,null,null,null,null,null,null,null,null,null,{"$f":"IF(A61<>\"\",IF(OR(A61=\"ZN\",A61=\"ZV\",A61=\"ZVT\",A61=\"Compact\",A61=\"ZN..GV\"),CONCATENATE(\"Конвектор:\",A61,IF(A61=\"ZN..GV\",\" с шиберной заслонкой и подключением к вентиляции\",\"\"),\", Ширина: \",D61,\", Высота:\",E61,\", Длина:\",C61,IF(P61=\"\",\",  Без решетки\",CONCATENATE(\", C решеткой: \",P61)),IF(S61<>\"\",CONCATENATE(\"  \",S61),\"\"),\", Макс. Теплоотдача: \",G61,\" Вт\",\", Исполнение: \",IF(A61=\"Compact\",CONCATENATE(\"\",VLOOKUP(L61,'Справочник Compact'!$M$2:$N$4,2,FALSE),\", цвет: \",S61),CONCATENATE(Q61,\", Профиль окантовки: \",R61,\"-образный \"))),A61),\"\")","v":""},null,null,null,null,null,null,null,"",{"$f":"IF(N61>0,IF(A61=\"Compact\",(VLOOKUP(S61,Ограничения!$E$51:$F$265,2,FALSE)*Заказ!I61+(INDIRECT(\"RC[\"&Z61&\"]\",FALSE)-Заказ!I61)*IF(OR(S61=Ограничения!E$51,P61=Ограничения!A$51, P61=Ограничения!A$57, P61=Ограничения!A$58),1,1.25))*Заказ!N61,IF(LEFT(M61,9)=\"Конвектор\",IF(P61='Варианты Решёток'!$G$8,Заказ!N61*(Заказ!I61+INDEX('Варианты Решёток'!$H$7:$N$15,MATCH(P61,'Варианты Решёток'!$G$7:$G$15,0),MATCH(TEXT(D61,\"0\"),'Варианты Решёток'!$H$6:$N$6,0))*Заказ!C61/1000),INDIRECT(\"RC[\"&Z61&\"]\",FALSE)*Заказ!N61),H61*Заказ!N61)),\"\")","v":""},"","","",{"$f":"IF(N61<>\"\",IFERROR(VLOOKUP(P61,'Варианты Решёток'!$G$7:$O$15,9,FALSE),-13),\"\")","v":""},{"$f":"IF(A61<>\"\",IF(LEFT(M61,9)=\"Конвектор\",CONCATENATE(IF(A61=\"ZN..GV\",\"ZN\",A61),D61,\".\",E61,\".\",C61,\".\",IF(L61<>\"\",L61,\"\"),IF(A61=\"Compact\",IF(OR(S61=\"\",S61=Ограничения!$E$51),\"\",CONCATENATE(\".\",LEFT(S61,8))),\"\"),IF(Q61=\"концевое\",\"K\",IF(Q61=\"проходное\",\"P\",\"\")),IF(A61=\"ZN..GV\",\".GV\\D100н\",\"\"),\"\\\",IF(OR(A61=\"ZN\",A61=\"Compact\",A61=\"ZN..GV\"),\"\",\"24V.FCM\\\"),IF(P61=\"\",\"OR\",CONCATENATE(O61,\".\",INDEX('Варианты Решёток'!$F$7:$F$15,MATCH(Заказ!P61,Таблица1[Описание решетки],0)),IF(A61=\"Compact\",\"\",CONCATENATE(\".\",VLOOKUP(P61,'Варианты Решёток'!$G$7:$Q$15,10,FALSE),IF(S61=\"\",\"\",CONCATENATE(\".\",LEFT(S61,8)))))))),INDEX('Доп. комплектация'!D:D,MATCH(A61,'Доп. комплектация'!B:B,0))),\"\")","v":""},{"$f":"IF(A61<>\"\",IF(LEFT(M61,9)=\"Конвектор\",CONCATENATE(A61,D61,\"\",E61,\"\",C61,\"\",IF(L61<>\"\",L61,\"\"),IF(OR(S61=\"\",S61=Ограничения!$E$51),\"\",CONCATENATE(\"\",LEFT(S61,8))),IF(Q61=\"концевое\",\"K\",IF(Q61=\"проходное\",\"P\",\"\")),\"\\\",IF(OR(A61=\"ZN\",A61=\"Compact\"),\"\",\"24VFCM\\\"),IF(P61=\"\",\"OR\",CONCATENATE(O61,\"\",INDEX('Варианты Решёток'!$F$7:$F$15,MATCH(Заказ!P61,Таблица1[Описание решетки],0)),IF(A61=\"Compact\",\"\",CONCATENATE(\"\",VLOOKUP(P61,'Варианты Решёток'!$G$7:$Q$15,10,FALSE)))))),INDEX('Доп. комплектация'!D:D,MATCH(A61,'Доп. комплектация'!B:B,0))),\"\")","v":""}]
[null,null,null,null,null,null,null,null,null,null,null,null,{"$f":"IF(A62<>\"\",IF(OR(A62=\"ZN\",A62=\"ZV\",A62=\"ZVT\",A62=\"Compact\",A62=\"ZN..GV\"),CONCATENATE(\"Конвектор:\",A62,IF(A62=\"ZN..GV\",\" с шиберной заслонкой и подключением к вентиляции\",\"\"),\", Ширина: \",D62,\", Высота:\",E62,\", Длина:\",C62,IF(P62=\"\",\",  Без решетки\",CONCATENATE(\", C решеткой: \",P62)),IF(S62<>\"\",CONCATENATE(\"  \",S62),\"\"),\", Макс. Теплоотдача: \",G62,\" Вт\",\", Исполнение: \",IF(A62=\"Compact\",CONCATENATE(\"\",VLOOKUP(L62,'Справочник Compact'!$M$2:$N$4,2,FALSE),\", цвет: \",S62),CONCATENATE(Q62,\", Профиль окантовки: \",R62,\"-образный \"))),A62),\"\")","v":""},null,null,null,null,null,null,null,"",{"$f":"IF(N62>0,IF(A62=\"Compact\",(VLOOKUP(S62,Ограничения!$E$51:$F$265,2,FALSE)*Заказ!I62+(INDIRECT(\"RC[\"&Z62&\"]\",FALSE)-Заказ!I62)*IF(OR(S62=Ограничения!E$51,P62=Ограничения!A$51, P62=Ограничения!A$57, P62=Ограничения!A$58),1,1.25))*Заказ!N62,IF(LEFT(M62,9)=\"Конвектор\",IF(P62='Варианты Решёток'!$G$8,Заказ!N62*(Заказ!I62+INDEX('Варианты Решёток'!$H$7:$N$15,MATCH(P62,'Варианты Решёток'!$G$7:$G$15,0),MATCH(TEXT(D62,\"0\"),'Варианты Решёток'!$H$6:$N$6,0))*Заказ!C62/1000),INDIRECT(\"RC[\"&Z62&\"]\",FALSE)*Заказ!N62),H62*Заказ!N62)),\"\")","v":""},"","","",{"$f":"IF(N62<>\"\",IFERROR(VLOOKUP(P62,'Варианты Решёток'!$G$7:$O$15,9,FALSE),-13),\"\")","v":""},{"$f":"IF(A62<>\"\",IF(LEFT(M62,9)=\"Конвектор\",CONCATENATE(IF(A62=\"ZN..GV\",\"ZN\",A62),D62,\".\",E62,\".\",C62,\".\",IF(L62<>\"\",L62,\"\"),IF(A62=\"Compact\",IF(OR(S62=\"\",S62=Ограничения!$E$51),\"\",CONCATENATE(\".\",LEFT(S62,8))),\"\"),IF(Q62=\"концевое\",\"K\",IF(Q62=\"проходное\",\"P\",\"\")),IF(A62=\"ZN..GV\",\".GV\\D100н\",\"\"),\"\\\",IF(OR(A62=\"ZN\",A62=\"Compact\",A62=\"ZN..GV\"),\"\",\"24V.FCM\\\"),IF(P62=\"\",\"OR\",CONCATENATE(O62,\".\",INDEX('Варианты Решёток'!$F$7:$F$15,MATCH(Заказ!P62,Таблица1[Описание решетки],0)),IF(A62=\"Compact\",\"\",CONCATENATE(\".\",VLOOKUP(P62,'Варианты Решёток'!$G$7:$Q$15,10,FALSE),IF(S62=\"\",\"\",CONCATENATE(\".\",LEFT(S62,8)))))))),INDEX('Доп. комплектация'!D:D,MATCH(A62,'Доп. комплектация'!B:B,0))),\"\")","v":""},{"$f":"IF(A62<>\"\",IF(LEFT(M62,9)=\"Конвектор\",CONCATENATE(A62,D62,\"\",E62,\"\",C62,\"\",IF(L62<>\"\",L62,\"\"),IF(OR(S62=\"\",S62=Ограничения!$E$51),\"\",CONCATENATE(\"\",LEFT(S62,8))),IF(Q62=\"концевое\",\"K\",IF(Q62=\"проходное\",\"P\",\"\")),\"\\\",IF(OR(A62=\"ZN\",A62=\"Compact\"),\"\",\"24VFCM\\\"),IF(P62=\"\",\"OR\",CONCATENATE(O62,\"\",INDEX('Варианты Решёток'!$F$7:$F$15,MATCH(Заказ!P62,Таблица1[Описание решетки],0)),IF(A62=\"Compact\",\"\",CONCATENATE(\"\",VLOOKUP(P62,'Варианты Решёток'!$G$7:$Q$15,10,FALSE)))))),INDEX('Доп. комплектация'!D:D,MATCH(A62,'Доп. комплектация'!B:B,0))),\"\")","v":""}]
[null,null,null,null,null,null,null,null,null,null,null,null,{"$f":"IF(A63<>\"\",IF(OR(A63=\"ZN\",A63=\"ZV\",A63=\"ZVT\",A63=\"Compact\",A63=\"ZN..GV\"),CONCATENATE(\"Конвектор:\",A63,IF(A63=\"ZN..GV\",\" с шиберной заслонкой и подключением к вентиляции\",\"\"),\", Ширина: \",D63,\", Высота:\",E63,\", Длина:\",C63,IF(P63=\"\",\",  Без решетки\",CONCATENATE(\", C решеткой: \",P63)),IF(S63<>\"\",CONCATENATE(\"  \",S63),\"\"),\", Макс. Теплоотдача: \",G63,\" Вт\",\", Исполнение: \",IF(A63=\"Compact\",CONCATENATE(\"\",VLOOKUP(L63,'Справочник Compact'!$M$2:$N$4,2,FALSE),\", цвет: \",S63),CONCATENATE(Q63,\", Профиль окантовки: \",R63,\"-образный \"))),A63),\"\")","v":""},null,null,null,null,null,null,null,"",{"$f":"IF(N63>0,IF(A63=\"Compact\",(VLOOKUP(S63,Ограничения!$E$51:$F$265,2,FALSE)*Заказ!I63+(INDIRECT(\"RC[\"&Z63&\"]\",FALSE)-Заказ!I63)*IF(OR(S63=Ограничения!E$51,P63=Ограничения!A$51, P63=Ограничения!A$57, P63=Ограничения!A$58),1,1.25))*Заказ!N63,IF(LEFT(M63,9)=\"Конвектор\",IF(P63='Варианты Решёток'!$G$8,Заказ!N63*(Заказ!I63+INDEX('Варианты Решёток'!$H$7:$N$15,MATCH(P63,'Варианты Решёток'!$G$7:$G$15,0),MATCH(TEXT(D63,\"0\"),'Варианты Решёток'!$H$6:$N$6,0))*Заказ!C63/1000),INDIRECT(\"RC[\"&Z63&\"]\",FALSE)*Заказ!N63),H63*Заказ!N63)),\"\")","v":""},"","","",{"$f":"IF(N63<>\"\",IFERROR(VLOOKUP(P63,'Варианты Решёток'!$G$7:$O$15,9,FALSE),-13),\"\")","v":""},{"$f":"IF(A63<>\"\",IF(LEFT(M63,9)=\"Конвектор\",CONCATENATE(IF(A63=\"ZN..GV\",\"ZN\",A63),D63,\".\",E63,\".\",C63,\".\",IF(L63<>\"\",L63,\"\"),IF(A63=\"Compact\",IF(OR(S63=\"\",S63=Ограничения!$E$51),\"\",CONCATENATE(\".\",LEFT(S63,8))),\"\"),IF(Q63=\"концевое\",\"K\",IF(Q63=\"проходное\",\"P\",\"\")),IF(A63=\"ZN..GV\",\".GV\\D100н\",\"\"),\"\\\",IF(OR(A63=\"ZN\",A63=\"Compact\",A63=\"ZN..GV\"),\"\",\"24V.FCM\\\"),IF(P63=\"\",\"OR\",CONCATENATE(O63,\".\",INDEX('Варианты Решёток'!$F$7:$F$15,MATCH(Заказ!P63,Таблица1[Описание решетки],0)),IF(A63=\"Compact\",\"\",CONCATENATE(\".\",VLOOKUP(P63,'Варианты Решёток'!$G$7:$Q$15,10,FALSE),IF(S63=\"\",\"\",CONCATENATE(\".\",LEFT(S63,8)))))))),INDEX('Доп. комплектация'!D:D,MATCH(A63,'Доп. комплектация'!B:B,0))),\"\")","v":""},{"$f":"IF(A63<>\"\",IF(LEFT(M63,9)=\"Конвектор\",CONCATENATE(A63,D63,\"\",E63,\"\",C63,\"\",IF(L63<>\"\",L63,\"\"),IF(OR(S63=\"\",S63=Ограничения!$E$51),\"\",CONCATENATE(\"\",LEFT(S63,8))),IF(Q63=\"концевое\",\"K\",IF(Q63=\"проходное\",\"P\",\"\")),\"\\\",IF(OR(A63=\"ZN\",A63=\"Compact\"),\"\",\"24VFCM\\\"),IF(P63=\"\",\"OR\",CONCATENATE(O63,\"\",INDEX('Варианты Решёток'!$F$7:$F$15,MATCH(Заказ!P63,Таблица1[Описание решетки],0)),IF(A63=\"Compact\",\"\",CONCATENATE(\"\",VLOOKUP(P63,'Варианты Решёток'!$G$7:$Q$15,10,FALSE)))))),INDEX('Доп. комплектация'!D:D,MATCH(A63,'Доп. комплектация'!B:B,0))),\"\")","v":""}]
[null,null,null,null,null,null,null,null,null,null,null,null,{"$f":"IF(A64<>\"\",IF(OR(A64=\"ZN\",A64=\"ZV\",A64=\"ZVT\",A64=\"Compact\",A64=\"ZN..GV\"),CONCATENATE(\"Конвектор:\",A64,IF(A64=\"ZN..GV\",\" с шиберной заслонкой и подключением к вентиляции\",\"\"),\", Ширина: \",D64,\", Высота:\",E64,\", Длина:\",C64,IF(P64=\"\",\",  Без решетки\",CONCATENATE(\", C решеткой: \",P64)),IF(S64<>\"\",CONCATENATE(\"  \",S64),\"\"),\", Макс. Теплоотдача: \",G64,\" Вт\",\", Исполнение: \",IF(A64=\"Compact\",CONCATENATE(\"\",VLOOKUP(L64,'Справочник Compact'!$M$2:$N$4,2,FALSE),\", цвет: \",S64),CONCATENATE(Q64,\", Профиль окантовки: \",R64,\"-образный \"))),A64),\"\")","v":""},null,null,null,null,null,null,null,"",{"$f":"IF(N64>0,IF(A64=\"Compact\",(VLOOKUP(S64,Ограничения!$E$51:$F$265,2,FALSE)*Заказ!I64+(INDIRECT(\"RC[\"&Z64&\"]\",FALSE)-Заказ!I64)*IF(OR(S64=Ограничения!E$51,P64=Ограничения!A$51, P64=Ограничения!A$57, P64=Ограничения!A$58),1,1.25))*Заказ!N64,IF(LEFT(M64,9)=\"Конвектор\",IF(P64='Варианты Решёток'!$G$8,Заказ!N64*(Заказ!I64+INDEX('Варианты Решёток'!$H$7:$N$15,MATCH(P64,'Варианты Решёток'!$G$7:$G$15,0),MATCH(TEXT(D64,\"0\"),'Варианты Решёток'!$H$6:$N$6,0))*Заказ!C64/1000),INDIRECT(\"RC[\"&Z64&\"]\",FALSE)*Заказ!N64),H64*Заказ!N64)),\"\")","v":""},"","","",{"$f":"IF(N64<>\"\",IFERROR(VLOOKUP(P64,'Варианты Решёток'!$G$7:$O$15,9,FALSE),-13),\"\")","v":""},{"$f":"IF(A64<>\"\",IF(LEFT(M64,9)=\"Конвектор\",CONCATENATE(IF(A64=\"ZN..GV\",\"ZN\",A64),D64,\".\",E64,\".\",C64,\".\",IF(L64<>\"\",L64,\"\"),IF(A64=\"Compact\",IF(OR(S64=\"\",S64=Ограничения!$E$51),\"\",CONCATENATE(\".\",LEFT(S64,8))),\"\"),IF(Q64=\"концевое\",\"K\",IF(Q64=\"проходное\",\"P\",\"\")),IF(A64=\"ZN..GV\",\".GV\\D100н\",\"\"),\"\\\",IF(OR(A64=\"ZN\",A64=\"Compact\",A64=\"ZN..GV\"),\"\",\"24V.FCM\\\"),IF(P64=\"\",\"OR\",CONCATENATE(O64,\".\",INDEX('Варианты Решёток'!$F$7:$F$15,MATCH(Заказ!P64,Таблица1[Описание решетки],0)),IF(A64=\"Compact\",\"\",CONCATENATE(\".\",VLOOKUP(P64,'Варианты Решёток'!$G$7:$Q$15,10,FALSE),IF(S64=\"\",\"\",CONCATENATE(\".\",LEFT(S64,8)))))))),INDEX('Доп. комплектация'!D:D,MATCH(A64,'Доп. комплектация'!B:B,0))),\"\")","v":""},{"$f":"IF(A64<>\"\",IF(LEFT(M64,9)=\"Конвектор\",CONCATENATE(A64,D64,\"\",E64,\"\",C64,\"\",IF(L64<>\"\",L64,\"\"),IF(OR(S64=\"\",S64=Ограничения!$E$51),\"\",CONCATENATE(\"\",LEFT(S64,8))),IF(Q64=\"концевое\",\"K\",IF(Q64=\"проходное\",\"P\",\"\")),\"\\\",IF(OR(A64=\"ZN\",A64=\"Compact\"),\"\",\"24VFCM\\\"),IF(P64=\"\",\"OR\",CONCATENATE(O64,\"\",INDEX('Варианты Решёток'!$F$7:$F$15,MATCH(Заказ!P64,Таблица1[Описание решетки],0)),IF(A64=\"Compact\",\"\",CONCATENATE(\"\",VLOOKUP(P64,'Варианты Решёток'!$G$7:$Q$15,10,FALSE)))))),INDEX('Доп. комплектация'!D:D,MATCH(A64,'Доп. комплектация'!B:B,0))),\"\")","v":""}]
[null,null,null,null,null,null,null,null,null,null,null,null,{"$f":"IF(A65<>\"\",IF(OR(A65=\"ZN\",A65=\"ZV\",A65=\"ZVT\",A65=\"Compact\",A65=\"ZN..GV\"),CONCATENATE(\"Конвектор:\",A65,IF(A65=\"ZN..GV\",\" с шиберной заслонкой и подключением к вентиляции\",\"\"),\", Ширина: \",D65,\", Высота:\",E65,\", Длина:\",C65,IF(P65=\"\",\",  Без решетки\",CONCATENATE(\", C решеткой: \",P65)),IF(S65<>\"\",CONCATENATE(\"  \",S65),\"\"),\", Макс. Теплоотдача: \",G65,\" Вт\",\", Исполнение: \",IF(A65=\"Compact\",CONCATENATE(\"\",VLOOKUP(L65,'Справочник Compact'!$M$2:$N$4,2,FALSE),\", цвет: \",S65),CONCATENATE(Q65,\", Профиль окантовки: \",R65,\"-образный \"))),A65),\"\")","v":""},null,null,null,null,null,null,null,"",{"$f":"IF(N65>0,IF(A65=\"Compact\",(VLOOKUP(S65,Ограничения!$E$51:$F$265,2,FALSE)*Заказ!I65+(INDIRECT(\"RC[\"&Z65&\"]\",FALSE)-Заказ!I65)*IF(OR(S65=Ограничения!E$51,P65=Ограничения!A$51, P65=Ограничения!A$57, P65=Ограничения!A$58),1,1.25))*Заказ!N65,IF(LEFT(M65,9)=\"Конвектор\",IF(P65='Варианты Решёток'!$G$8,Заказ!N65*(Заказ!I65+INDEX('Варианты Решёток'!$H$7:$N$15,MATCH(P65,'Варианты Решёток'!$G$7:$G$15,0),MATCH(TEXT(D65,\"0\"),'Варианты Решёток'!$H$6:$N$6,0))*Заказ!C65/1000),INDIRECT(\"RC[\"&Z65&\"]\",FALSE)*Заказ!N65),H65*Заказ!N65)),\"\")","v":""},"","","",{"$f":"IF(N65<>\"\",IFERROR(VLOOKUP(P65,'Варианты Решёток'!$G$7:$O$15,9,FALSE),-13),\"\")","v":""},{"$f":"IF(A65<>\"\",IF(LEFT(M65,9)=\"Конвектор\",CONCATENATE(IF(A65=\"ZN..GV\",\"ZN\",A65),D65,\".\",E65,\".\",C65,\".\",IF(L65<>\"\",L65,\"\"),IF(A65=\"Compact\",IF(OR(S65=\"\",S65=Ограничения!$E$51),\"\",CONCATENATE(\".\",LEFT(S65,8))),\"\"),IF(Q65=\"концевое\",\"K\",IF(Q65=\"проходное\",\"P\",\"\")),IF(A65=\"ZN..GV\",\".GV\\D100н\",\"\"),\"\\\",IF(OR(A65=\"ZN\",A65=\"Compact\",A65=\"ZN..GV\"),\"\",\"24V.FCM\\\"),IF(P65=\"\",\"OR\",CONCATENATE(O65,\".\",INDEX('Варианты Решёток'!$F$7:$F$15,MATCH(Заказ!P65,Таблица1[Описание решетки],0)),IF(A65=\"Compact\",\"\",CONCATENATE(\".\",VLOOKUP(P65,'Варианты Решёток'!$G$7:$Q$15,10,FALSE),IF(S65=\"\",\"\",CONCATENATE(\".\",LEFT(S65,8)))))))),INDEX('Доп. комплектация'!D:D,MATCH(A65,'Доп. комплектация'!B:B,0))),\"\")","v":""},{"$f":"IF(A65<>\"\",IF(LEFT(M65,9)=\"Конвектор\",CONCATENATE(A65,D65,\"\",E65,\"\",C65,\"\",IF(L65<>\"\",L65,\"\"),IF(OR(S65=\"\",S65=Ограничения!$E$51),\"\",CONCATENATE(\"\",LEFT(S65,8))),IF(Q65=\"концевое\",\"K\",IF(Q65=\"проходное\",\"P\",\"\")),\"\\\",IF(OR(A65=\"ZN\",A65=\"Compact\"),\"\",\"24VFCM\\\"),IF(P65=\"\",\"OR\",CONCATENATE(O65,\"\",INDEX('Варианты Решёток'!$F$7:$F$15,MATCH(Заказ!P65,Таблица1[Описание решетки],0)),IF(A65=\"Compact\",\"\",CONCATENATE(\"\",VLOOKUP(P65,'Варианты Решёток'!$G$7:$Q$15,10,FALSE)))))),INDEX('Доп. комплектация'!D:D,MATCH(A65,'Доп. комплектация'!B:B,0))),\"\")","v":""}]
[null,null,null,null,null,null,null,null,null,null,null,null,{"$f":"IF(A66<>\"\",IF(OR(A66=\"ZN\",A66=\"ZV\",A66=\"ZVT\",A66=\"Compact\",A66=\"ZN..GV\"),CONCATENATE(\"Конвектор:\",A66,IF(A66=\"ZN..GV\",\" с шиберной заслонкой и подключением к вентиляции\",\"\"),\", Ширина: \",D66,\", Высота:\",E66,\", Длина:\",C66,IF(P66=\"\",\",  Без решетки\",CONCATENATE(\", C решеткой: \",P66)),IF(S66<>\"\",CONCATENATE(\"  \",S66),\"\"),\", Макс. Теплоотдача: \",G66,\" Вт\",\", Исполнение: \",IF(A66=\"Compact\",CONCATENATE(\"\",VLOOKUP(L66,'Справочник Compact'!$M$2:$N$4,2,FALSE),\", цвет: \",S66),CONCATENATE(Q66,\", Профиль окантовки: \",R66,\"-образный \"))),A66),\"\")","v":""},null,null,null,null,null,null,null,"",{"$f":"IF(N66>0,IF(A66=\"Compact\",(VLOOKUP(S66,Ограничения!$E$51:$F$265,2,FALSE)*Заказ!I66+(INDIRECT(\"RC[\"&Z66&\"]\",FALSE)-Заказ!I66)*IF(OR(S66=Ограничения!E$51,P66=Ограничения!A$51, P66=Ограничения!A$57, P66=Ограничения!A$58),1,1.25))*Заказ!N66,IF(LEFT(M66,9)=\"Конвектор\",IF(P66='Варианты Решёток'!$G$8,Заказ!N66*(Заказ!I66+INDEX('Варианты Решёток'!$H$7:$N$15,MATCH(P66,'Варианты Решёток'!$G$7:$G$15,0),MATCH(TEXT(D66,\"0\"),'Варианты Решёток'!$H$6:$N$6,0))*Заказ!C66/1000),INDIRECT(\"RC[\"&Z66&\"]\",FALSE)*Заказ!N66),H66*Заказ!N66)),\"\")","v":""},"","","",{"$f":"IF(N66<>\"\",IFERROR(VLOOKUP(P66,'Варианты Решёток'!$G$7:$O$15,9,FALSE),-13),\"\")","v":""},{"$f":"IF(A66<>\"\",IF(LEFT(M66,9)=\"Конвектор\",CONCATENATE(IF(A66=\"ZN..GV\",\"ZN\",A66),D66,\".\",E66,\".\",C66,\".\",IF(L66<>\"\",L66,\"\"),IF(A66=\"Compact\",IF(OR(S66=\"\",S66=Ограничения!$E$51),\"\",CONCATENATE(\".\",LEFT(S66,8))),\"\"),IF(Q66=\"концевое\",\"K\",IF(Q66=\"проходное\",\"P\",\"\")),IF(A66=\"ZN..GV\",\".GV\\D100н\",\"\"),\"\\\",IF(OR(A66=\"ZN\",A66=\"Compact\",A66=\"ZN..GV\"),\"\",\"24V.FCM\\\"),IF(P66=\"\",\"OR\",CONCATENATE(O66,\".\",INDEX('Варианты Решёток'!$F$7:$F$15,MATCH(Заказ!P66,Таблица1[Описание решетки],0)),IF(A66=\"Compact\",\"\",CONCATENATE(\".\",VLOOKUP(P66,'Варианты Решёток'!$G$7:$Q$15,10,FALSE),IF(S66=\"\",\"\",CONCATENATE(\".\",LEFT(S66,8)))))))),INDEX('Доп. комплектация'!D:D,MATCH(A66,'Доп. комплектация'!B:B,0))),\"\")","v":""},{"$f":"IF(A66<>\"\",IF(LEFT(M66,9)=\"Конвектор\",CONCATENATE(A66,D66,\"\",E66,\"\",C66,\"\",IF(L66<>\"\",L66,\"\"),IF(OR(S66=\"\",S66=Ограничения!$E$51),\"\",CONCATENATE(\"\",LEFT(S66,8))),IF(Q66=\"концевое\",\"K\",IF(Q66=\"проходное\",\"P\",\"\")),\"\\\",IF(OR(A66=\"ZN\",A66=\"Compact\"),\"\",\"24VFCM\\\"),IF(P66=\"\",\"OR\",CONCATENATE(O66,\"\",INDEX('Варианты Решёток'!$F$7:$F$15,MATCH(Заказ!P66,Таблица1[Описание решетки],0)),IF(A66=\"Compact\",\"\",CONCATENATE(\"\",VLOOKUP(P66,'Варианты Решёток'!$G$7:$Q$15,10,FALSE)))))),INDEX('Доп. комплектация'!D:D,MATCH(A66,'Доп. комплектация'!B:B,0))),\"\")","v":""}]
[null,null,null,null,null,null,null,null,null,null,null,null,{"$f":"IF(A67<>\"\",IF(OR(A67=\"ZN\",A67=\"ZV\",A67=\"ZVT\",A67=\"Compact\",A67=\"ZN..GV\"),CONCATENATE(\"Конвектор:\",A67,IF(A67=\"ZN..GV\",\" с шиберной заслонкой и подключением к вентиляции\",\"\"),\", Ширина: \",D67,\", Высота:\",E67,\", Длина:\",C67,IF(P67=\"\",\",  Без решетки\",CONCATENATE(\", C решеткой: \",P67)),IF(S67<>\"\",CONCATENATE(\"  \",S67),\"\"),\", Макс. Теплоотдача: \",G67,\" Вт\",\", Исполнение: \",IF(A67=\"Compact\",CONCATENATE(\"\",VLOOKUP(L67,'Справочник Compact'!$M$2:$N$4,2,FALSE),\", цвет: \",S67),CONCATENATE(Q67,\", Профиль окантовки: \",R67,\"-образный \"))),A67),\"\")","v":""},null,null,null,null,null,null,null,"",{"$f":"IF(N67>0,IF(A67=\"Compact\",(VLOOKUP(S67,Ограничения!$E$51:$F$265,2,FALSE)*Заказ!I67+(INDIRECT(\"RC[\"&Z67&\"]\",FALSE)-Заказ!I67)*IF(OR(S67=Ограничения!E$51,P67=Ограничения!A$51, P67=Ограничения!A$57, P67=Ограничения!A$58),1,1.25))*Заказ!N67,IF(LEFT(M67,9)=\"Конвектор\",IF(P67='Варианты Решёток'!$G$8,Заказ!N67*(Заказ!I67+INDEX('Варианты Решёток'!$H$7:$N$15,MATCH(P67,'Варианты Решёток'!$G$7:$G$15,0),MATCH(TEXT(D67,\"0\"),'Варианты Решёток'!$H$6:$N$6,0))*Заказ!C67/1000),INDIRECT(\"RC[\"&Z67&\"]\",FALSE)*Заказ!N67),H67*Заказ!N67)),\"\")","v":""},"","","",{"$f":"IF(N67<>\"\",IFERROR(VLOOKUP(P67,'Варианты Решёток'!$G$7:$O$15,9,FALSE),-13),\"\")","v":""},{"$f":"IF(A67<>\"\",IF(LEFT(M67,9)=\"Конвектор\",CONCATENATE(IF(A67=\"ZN..GV\",\"ZN\",A67),D67,\".\",E67,\".\",C67,\".\",IF(L67<>\"\",L67,\"\"),IF(A67=\"Compact\",IF(OR(S67=\"\",S67=Ограничения!$E$51),\"\",CONCATENATE(\".\",LEFT(S67,8))),\"\"),IF(Q67=\"концевое\",\"K\",IF(Q67=\"проходное\",\"P\",\"\")),IF(A67=\"ZN..GV\",\".GV\\D100н\",\"\"),\"\\\",IF(OR(A67=\"ZN\",A67=\"Compact\",A67=\"ZN..GV\"),\"\",\"24V.FCM\\\"),IF(P67=\"\",\"OR\",CONCATENATE(O67,\".\",INDEX('Варианты Решёток'!$F$7:$F$15,MATCH(Заказ!P67,Таблица1[Описание решетки],0)),IF(A67=\"Compact\",\"\",CONCATENATE(\".\",VLOOKUP(P67,'Варианты Решёток'!$G$7:$Q$15,10,FALSE),IF(S67=\"\",\"\",CONCATENATE(\".\",LEFT(S67,8)))))))),INDEX('Доп. комплектация'!D:D,MATCH(A67,'Доп. комплектация'!B:B,0))),\"\")","v":""},{"$f":"IF(A67<>\"\",IF(LEFT(M67,9)=\"Конвектор\",CONCATENATE(A67,D67,\"\",E67,\"\",C67,\"\",IF(L67<>\"\",L67,\"\"),IF(OR(S67=\"\",S67=Ограничения!$E$51),\"\",CONCATENATE(\"\",LEFT(S67,8))),IF(Q67=\"концевое\",\"K\",IF(Q67=\"проходное\",\"P\",\"\")),\"\\\",IF(OR(A67=\"ZN\",A67=\"Compact\"),\"\",\"24VFCM\\\"),IF(P67=\"\",\"OR\",CONCATENATE(O67,\"\",INDEX('Варианты Решёток'!$F$7:$F$15,MATCH(Заказ!P67,Таблица1[Описание решетки],0)),IF(A67=\"Compact\",\"\",CONCATENATE(\"\",VLOOKUP(P67,'Варианты Решёток'!$G$7:$Q$15,10,FALSE)))))),INDEX('Доп. комплектация'!D:D,MATCH(A67,'Доп. комплектация'!B:B,0))),\"\")","v":""}]
[null,null,null,null,null,null,null,null,null,null,null,null,{"$f":"IF(A68<>\"\",IF(OR(A68=\"ZN\",A68=\"ZV\",A68=\"ZVT\",A68=\"Compact\",A68=\"ZN..GV\"),CONCATENATE(\"Конвектор:\",A68,IF(A68=\"ZN..GV\",\" с шиберной заслонкой и подключением к вентиляции\",\"\"),\", Ширина: \",D68,\", Высота:\",E68,\", Длина:\",C68,IF(P68=\"\",\",  Без решетки\",CONCATENATE(\", C решеткой: \",P68)),IF(S68<>\"\",CONCATENATE(\"  \",S68),\"\"),\", Макс. Теплоотдача: \",G68,\" Вт\",\", Исполнение: \",IF(A68=\"Compact\",CONCATENATE(\"\",VLOOKUP(L68,'Справочник Compact'!$M$2:$N$4,2,FALSE),\", цвет: \",S68),CONCATENATE(Q68,\", Профиль окантовки: \",R68,\"-образный \"))),A68),\"\")","v":""},null,null,null,null,null,null,null,"",{"$f":"IF(N68>0,IF(A68=\"Compact\",(VLOOKUP(S68,Ограничения!$E$51:$F$265,2,FALSE)*Заказ!I68+(INDIRECT(\"RC[\"&Z68&\"]\",FALSE)-Заказ!I68)*IF(OR(S68=Ограничения!E$51,P68=Ограничения!A$51, P68=Ограничения!A$57, P68=Ограничения!A$58),1,1.25))*Заказ!N68,IF(LEFT(M68,9)=\"Конвектор\",IF(P68='Варианты Решёток'!$G$8,Заказ!N68*(Заказ!I68+INDEX('Варианты Решёток'!$H$7:$N$15,MATCH(P68,'Варианты Решёток'!$G$7:$G$15,0),MATCH(TEXT(D68,\"0\"),'Варианты Решёток'!$H$6:$N$6,0))*Заказ!C68/1000),INDIRECT(\"RC[\"&Z68&\"]\",FALSE)*Заказ!N68),H68*Заказ!N68)),\"\")","v":""},"","","",{"$f":"IF(N68<>\"\",IFERROR(VLOOKUP(P68,'Варианты Решёток'!$G$7:$O$15,9,FALSE),-13),\"\")","v":""},{"$f":"IF(A68<>\"\",IF(LEFT(M68,9)=\"Конвектор\",CONCATENATE(IF(A68=\"ZN..GV\",\"ZN\",A68),D68,\".\",E68,\".\",C68,\".\",IF(L68<>\"\",L68,\"\"),IF(A68=\"Compact\",IF(OR(S68=\"\",S68=Ограничения!$E$51),\"\",CONCATENATE(\".\",LEFT(S68,8))),\"\"),IF(Q68=\"концевое\",\"K\",IF(Q68=\"проходное\",\"P\",\"\")),IF(A68=\"ZN..GV\",\".GV\\D100н\",\"\"),\"\\\",IF(OR(A68=\"ZN\",A68=\"Compact\",A68=\"ZN..GV\"),\"\",\"24V.FCM\\\"),IF(P68=\"\",\"OR\",CONCATENATE(O68,\".\",INDEX('Варианты Решёток'!$F$7:$F$15,MATCH(Заказ!P68,Таблица1[Описание решетки],0)),IF(A68=\"Compact\",\"\",CONCATENATE(\".\",VLOOKUP(P68,'Варианты Решёток'!$G$7:$Q$15,10,FALSE),IF(S68=\"\",\"\",CONCATENATE(\".\",LEFT(S68,8)))))))),INDEX('Доп. комплектация'!D:D,MATCH(A68,'Доп. комплектация'!B:B,0))),\"\")","v":""},{"$f":"IF(A68<>\"\",IF(LEFT(M68,9)=\"Конвектор\",CONCATENATE(A68,D68,\"\",E68,\"\",C68,\"\",IF(L68<>\"\",L68,\"\"),IF(OR(S68=\"\",S68=Ограничения!$E$51),\"\",CONCATENATE(\"\",LEFT(S68,8))),IF(Q68=\"концевое\",\"K\",IF(Q68=\"проходное\",\"P\",\"\")),\"\\\",IF(OR(A68=\"ZN\",A68=\"Compact\"),\"\",\"24VFCM\\\"),IF(P68=\"\",\"OR\",CONCATENATE(O68,\"\",INDEX('Варианты Решёток'!$F$7:$F$15,MATCH(Заказ!P68,Таблица1[Описание решетки],0)),IF(A68=\"Compact\",\"\",CONCATENATE(\"\",VLOOKUP(P68,'Варианты Решёток'!$G$7:$Q$15,10,FALSE)))))),INDEX('Доп. комплектация'!D:D,MATCH(A68,'Доп. комплектация'!B:B,0))),\"\")","v":""}]
[null,null,null,null,null,null,null,null,null,null,null,null,{"$f":"IF(A69<>\"\",IF(OR(A69=\"ZN\",A69=\"ZV\",A69=\"ZVT\",A69=\"Compact\",A69=\"ZN..GV\"),CONCATENATE(\"Конвектор:\",A69,IF(A69=\"ZN..GV\",\" с шиберной заслонкой и подключением к вентиляции\",\"\"),\", Ширина: \",D69,\", Высота:\",E69,\", Длина:\",C69,IF(P69=\"\",\",  Без решетки\",CONCATENATE(\", C решеткой: \",P69)),IF(S69<>\"\",CONCATENATE(\"  \",S69),\"\"),\", Макс. Теплоотдача: \",G69,\" Вт\",\", Исполнение: \",IF(A69=\"Compact\",CONCATENATE(\"\",VLOOKUP(L69,'Справочник Compact'!$M$2:$N$4,2,FALSE),\", цвет: \",S69),CONCATENATE(Q69,\", Профиль окантовки: \",R69,\"-образный \"))),A69),\"\")","v":""},null,null,null,null,null,null,null,"",{"$f":"IF(N69>0,IF(A69=\"Compact\",(VLOOKUP(S69,Ограничения!$E$51:$F$265,2,FALSE)*Заказ!I69+(INDIRECT(\"RC[\"&Z69&\"]\",FALSE)-Заказ!I69)*IF(OR(S69=Ограничения!E$51,P69=Ограничения!A$51, P69=Ограничения!A$57, P69=Ограничения!A$58),1,1.25))*Заказ!N69,IF(LEFT(M69,9)=\"Конвектор\",IF(P69='Варианты Решёток'!$G$8,Заказ!N69*(Заказ!I69+INDEX('Варианты Решёток'!$H$7:$N$15,MATCH(P69,'Варианты Решёток'!$G$7:$G$15,0),MATCH(TEXT(D69,\"0\"),'Варианты Решёток'!$H$6:$N$6,0))*Заказ!C69/1000),INDIRECT(\"RC[\"&Z69&\"]\",FALSE)*Заказ!N69),H69*Заказ!N69)),\"\")","v":""},"","","",{"$f":"IF(N69<>\"\",IFERROR(VLOOKUP(P69,'Варианты Решёток'!$G$7:$O$15,9,FALSE),-13),\"\")","v":""},{"$f":"IF(A69<>\"\",IF(LEFT(M69,9)=\"Конвектор\",CONCATENATE(IF(A69=\"ZN..GV\",\"ZN\",A69),D69,\".\",E69,\".\",C69,\".\",IF(L69<>\"\",L69,\"\"),IF(A69=\"Compact\",IF(OR(S69=\"\",S69=Ограничения!$E$51),\"\",CONCATENATE(\".\",LEFT(S69,8))),\"\"),IF(Q69=\"концевое\",\"K\",IF(Q69=\"проходное\",\"P\",\"\")),IF(A69=\"ZN..GV\",\".GV\\D100н\",\"\"),\"\\\",IF(OR(A69=\"ZN\",A69=\"Compact\",A69=\"ZN..GV\"),\"\",\"24V.FCM\\\"),IF(P69=\"\",\"OR\",CONCATENATE(O69,\".\",INDEX('Варианты Решёток'!$F$7:$F$15,MATCH(Заказ!P69,Таблица1[Описание решетки],0)),IF(A69=\"Compact\",\"\",CONCATENATE(\".\",VLOOKUP(P69,'Варианты Решёток'!$G$7:$Q$15,10,FALSE),IF(S69=\"\",\"\",CONCATENATE(\".\",LEFT(S69,8)))))))),INDEX('Доп. комплектация'!D:D,MATCH(A69,'Доп. комплектация'!B:B,0))),\"\")","v":""},{"$f":"IF(A69<>\"\",IF(LEFT(M69,9)=\"Конвектор\",CONCATENATE(A69,D69,\"\",E69,\"\",C69,\"\",IF(L69<>\"\",L69,\"\"),IF(OR(S69=\"\",S69=Ограничения!$E$51),\"\",CONCATENATE(\"\",LEFT(S69,8))),IF(Q69=\"концевое\",\"K\",IF(Q69=\"проходное\",\"P\",\"\")),\"\\\",IF(OR(A69=\"ZN\",A69=\"Compact\"),\"\",\"24VFCM\\\"),IF(P69=\"\",\"OR\",CONCATENATE(O69,\"\",INDEX('Варианты Решёток'!$F$7:$F$15,MATCH(Заказ!P69,Таблица1[Описание решетки],0)),IF(A69=\"Compact\",\"\",CONCATENATE(\"\",VLOOKUP(P69,'Варианты Решёток'!$G$7:$Q$15,10,FALSE)))))),INDEX('Доп. комплектация'!D:D,MATCH(A69,'Доп. комплектация'!B:B,0))),\"\")","v":""}]
[null,null,null,null,null,null,null,null,null,null,null,null,{"$f":"IF(A70<>\"\",IF(OR(A70=\"ZN\",A70=\"ZV\",A70=\"ZVT\",A70=\"Compact\",A70=\"ZN..GV\"),CONCATENATE(\"Конвектор:\",A70,IF(A70=\"ZN..GV\",\" с шиберной заслонкой и подключением к вентиляции\",\"\"),\", Ширина: \",D70,\", Высота:\",E70,\", Длина:\",C70,IF(P70=\"\",\",  Без решетки\",CONCATENATE(\", C решеткой: \",P70)),IF(S70<>\"\",CONCATENATE(\"  \",S70),\"\"),\", Макс. Теплоотдача: \",G70,\" Вт\",\", Исполнение: \",IF(A70=\"Compact\",CONCATENATE(\"\",VLOOKUP(L70,'Справочник Compact'!$M$2:$N$4,2,FALSE),\", цвет: \",S70),CONCATENATE(Q70,\", Профиль окантовки: \",R70,\"-образный \"))),A70),\"\")","v":""},null,null,null,null,null,null,null,"",{"$f":"IF(N70>0,IF(A70=\"Compact\",(VLOOKUP(S70,Ограничения!$E$51:$F$265,2,FALSE)*Заказ!I70+(INDIRECT(\"RC[\"&Z70&\"]\",FALSE)-Заказ!I70)*IF(OR(S70=Ограничения!E$51,P70=Ограничения!A$51, P70=Ограничения!A$57, P70=Ограничения!A$58),1,1.25))*Заказ!N70,IF(LEFT(M70,9)=\"Конвектор\",IF(P70='Варианты Решёток'!$G$8,Заказ!N70*(Заказ!I70+INDEX('Варианты Решёток'!$H$7:$N$15,MATCH(P70,'Варианты Решёток'!$G$7:$G$15,0),MATCH(TEXT(D70,\"0\"),'Варианты Решёток'!$H$6:$N$6,0))*Заказ!C70/1000),INDIRECT(\"RC[\"&Z70&\"]\",FALSE)*Заказ!N70),H70*Заказ!N70)),\"\")","v":""},"","","",{"$f":"IF(N70<>\"\",IFERROR(VLOOKUP(P70,'Варианты Решёток'!$G$7:$O$15,9,FALSE),-13),\"\")","v":""},{"$f":"IF(A70<>\"\",IF(LEFT(M70,9)=\"Конвектор\",CONCATENATE(IF(A70=\"ZN..GV\",\"ZN\",A70),D70,\".\",E70,\".\",C70,\".\",IF(L70<>\"\",L70,\"\"),IF(A70=\"Compact\",IF(OR(S70=\"\",S70=Ограничения!$E$51),\"\",CONCATENATE(\".\",LEFT(S70,8))),\"\"),IF(Q70=\"концевое\",\"K\",IF(Q70=\"проходное\",\"P\",\"\")),IF(A70=\"ZN..GV\",\".GV\\D100н\",\"\"),\"\\\",IF(OR(A70=\"ZN\",A70=\"Compact\",A70=\"ZN..GV\"),\"\",\"24V.FCM\\\"),IF(P70=\"\",\"OR\",CONCATENATE(O70,\".\",INDEX('Варианты Решёток'!$F$7:$F$15,MATCH(Заказ!P70,Таблица1[Описание решетки],0)),IF(A70=\"Compact\",\"\",CONCATENATE(\".\",VLOOKUP(P70,'Варианты Решёток'!$G$7:$Q$15,10,FALSE),IF(S70=\"\",\"\",CONCATENATE(\".\",LEFT(S70,8)))))))),INDEX('Доп. комплектация'!D:D,MATCH(A70,'Доп. комплектация'!B:B,0))),\"\")","v":""},{"$f":"IF(A70<>\"\",IF(LEFT(M70,9)=\"Конвектор\",CONCATENATE(A70,D70,\"\",E70,\"\",C70,\"\",IF(L70<>\"\",L70,\"\"),IF(OR(S70=\"\",S70=Ограничения!$E$51),\"\",CONCATENATE(\"\",LEFT(S70,8))),IF(Q70=\"концевое\",\"K\",IF(Q70=\"проходное\",\"P\",\"\")),\"\\\",IF(OR(A70=\"ZN\",A70=\"Compact\"),\"\",\"24VFCM\\\"),IF(P70=\"\",\"OR\",CONCATENATE(O70,\"\",INDEX('Варианты Решёток'!$F$7:$F$15,MATCH(Заказ!P70,Таблица1[Описание решетки],0)),IF(A70=\"Compact\",\"\",CONCATENATE(\"\",VLOOKUP(P70,'Варианты Решёток'!$G$7:$Q$15,10,FALSE)))))),INDEX('Доп. комплектация'!D:D,MATCH(A70,'Доп. комплектация'!B:B,0))),\"\")","v":""}]
[null,null,null,null,null,null,null,null,null,null,null,null,{"$f":"IF(A71<>\"\",IF(OR(A71=\"ZN\",A71=\"ZV\",A71=\"ZVT\",A71=\"Compact\",A71=\"ZN..GV\"),CONCATENATE(\"Конвектор:\",A71,IF(A71=\"ZN..GV\",\" с шиберной заслонкой и подключением к вентиляции\",\"\"),\", Ширина: \",D71,\", Высота:\",E71,\", Длина:\",C71,IF(P71=\"\",\",  Без решетки\",CONCATENATE(\", C решеткой: \",P71)),IF(S71<>\"\",CONCATENATE(\"  \",S71),\"\"),\", Макс. Теплоотдача: \",G71,\" Вт\",\", Исполнение: \",IF(A71=\"Compact\",CONCATENATE(\"\",VLOOKUP(L71,'Справочник Compact'!$M$2:$N$4,2,FALSE),\", цвет: \",S71),CONCATENATE(Q71,\", Профиль окантовки: \",R71,\"-образный \"))),A71),\"\")","v":""},null,null,null,null,null,null,null,"",{"$f":"IF(N71>0,IF(A71=\"Compact\",(VLOOKUP(S71,Ограничения!$E$51:$F$265,2,FALSE)*Заказ!I71+(INDIRECT(\"RC[\"&Z71&\"]\",FALSE)-Заказ!I71)*IF(OR(S71=Ограничения!E$51,P71=Ограничения!A$51, P71=Ограничения!A$57, P71=Ограничения!A$58),1,1.25))*Заказ!N71,IF(LEFT(M71,9)=\"Конвектор\",IF(P71='Варианты Решёток'!$G$8,Заказ!N71*(Заказ!I71+INDEX('Варианты Решёток'!$H$7:$N$15,MATCH(P71,'Варианты Решёток'!$G$7:$G$15,0),MATCH(TEXT(D71,\"0\"),'Варианты Решёток'!$H$6:$N$6,0))*Заказ!C71/1000),INDIRECT(\"RC[\"&Z71&\"]\",FALSE)*Заказ!N71),H71*Заказ!N71)),\"\")","v":""},{"$f":"IFERROR(V71*T71/100,\"\")","v":""},"",{"$f":"IFERROR(V71-W71,V71)","v":""},{"$f":"IF(N71<>\"\",IFERROR(VLOOKUP(P71,'Варианты Решёток'!$G$7:$O$15,9,FALSE),-13),\"\")","v":""},{"$f":"IF(A71<>\"\",IF(LEFT(M71,9)=\"Конвектор\",CONCATENATE(IF(A71=\"ZN..GV\",\"ZN\",A71),D71,\".\",E71,\".\",C71,\".\",IF(L71<>\"\",L71,\"\"),IF(A71=\"Compact\",IF(OR(S71=\"\",S71=Ограничения!$E$51),\"\",CONCATENATE(\".\",LEFT(S71,8))),\"\"),IF(Q71=\"концевое\",\"K\",IF(Q71=\"проходное\",\"P\",\"\")),IF(A71=\"ZN..GV\",\".GV\\D100н\",\"\"),\"\\\",IF(OR(A71=\"ZN\",A71=\"Compact\",A71=\"ZN..GV\"),\"\",\"24V.FCM\\\"),IF(P71=\"\",\"OR\",CONCATENATE(O71,\".\",INDEX('Варианты Решёток'!$F$7:$F$15,MATCH(Заказ!P71,Таблица1[Описание решетки],0)),IF(A71=\"Compact\",\"\",CONCATENATE(\".\",VLOOKUP(P71,'Варианты Решёток'!$G$7:$Q$15,10,FALSE),IF(S71=\"\",\"\",CONCATENATE(\".\",LEFT(S71,8)))))))),INDEX('Доп. комплектация'!D:D,MATCH(A71,'Доп. комплектация'!B:B,0))),\"\")","v":""},{"$f":"IF(A71<>\"\",IF(LEFT(M71,9)=\"Конвектор\",CONCATENATE(A71,D71,\"\",E71,\"\",C71,\"\",IF(L71<>\"\",L71,\"\"),IF(OR(S71=\"\",S71=Ограничения!$E$51),\"\",CONCATENATE(\"\",LEFT(S71,8))),IF(Q71=\"концевое\",\"K\",IF(Q71=\"проходное\",\"P\",\"\")),\"\\\",IF(OR(A71=\"ZN\",A71=\"Compact\"),\"\",\"24VFCM\\\"),IF(P71=\"\",\"OR\",CONCATENATE(O71,\"\",INDEX('Варианты Решёток'!$F$7:$F$15,MATCH(Заказ!P71,Таблица1[Описание решетки],0)),IF(A71=\"Compact\",\"\",CONCATENATE(\"\",VLOOKUP(P71,'Варианты Решёток'!$G$7:$Q$15,10,FALSE)))))),INDEX('Доп. комплектация'!D:D,MATCH(A71,'Доп. комплектация'!B:B,0))),\"\")","v":""}]
[null,null,null,null,null,null,null,null,null,null,null,null,{"$f":"IF(A72<>\"\",IF(OR(A72=\"ZN\",A72=\"ZV\",A72=\"ZVT\",A72=\"Compact\",A72=\"ZN..GV\"),CONCATENATE(\"Конвектор:\",A72,IF(A72=\"ZN..GV\",\" с шиберной заслонкой и подключением к вентиляции\",\"\"),\", Ширина: \",D72,\", Высота:\",E72,\", Длина:\",C72,IF(P72=\"\",\",  Без решетки\",CONCATENATE(\", C решеткой: \",P72)),IF(S72<>\"\",CONCATENATE(\"  \",S72),\"\"),\", Макс. Теплоотдача: \",G72,\" Вт\",\", Исполнение: \",IF(A72=\"Compact\",CONCATENATE(\"\",VLOOKUP(L72,'Справочник Compact'!$M$2:$N$4,2,FALSE),\", цвет: \",S72),CONCATENATE(Q72,\", Профиль окантовки: \",R72,\"-образный \"))),A72),\"\")","v":""},null,null,null,null,null,null,null,"",{"$f":"IF(N72>0,IF(A72=\"Compact\",(VLOOKUP(S72,Ограничения!$E$51:$F$265,2,FALSE)*Заказ!I72+(INDIRECT(\"RC[\"&Z72&\"]\",FALSE)-Заказ!I72)*IF(OR(S72=Ограничения!E$51,P72=Ограничения!A$51, P72=Ограничения!A$57, P72=Ограничения!A$58),1,1.25))*Заказ!N72,IF(LEFT(M72,9)=\"Конвектор\",IF(P72='Варианты Решёток'!$G$8,Заказ!N72*(Заказ!I72+INDEX('Варианты Решёток'!$H$7:$N$15,MATCH(P72,'Варианты Решёток'!$G$7:$G$15,0),MATCH(TEXT(D72,\"0\"),'Варианты Решёток'!$H$6:$N$6,0))*Заказ!C72/1000),INDIRECT(\"RC[\"&Z72&\"]\",FALSE)*Заказ!N72),H72*Заказ!N72)),\"\")","v":""},"","","",{"$f":"IF(N72<>\"\",IFERROR(VLOOKUP(P72,'Варианты Решёток'!$G$7:$O$15,9,FALSE),-13),\"\")","v":""},{"$f":"IF(A72<>\"\",IF(LEFT(M72,9)=\"Конвектор\",CONCATENATE(IF(A72=\"ZN..GV\",\"ZN\",A72),D72,\".\",E72,\".\",C72,\".\",IF(L72<>\"\",L72,\"\"),IF(A72=\"Compact\",IF(OR(S72=\"\",S72=Ограничения!$E$51),\"\",CONCATENATE(\".\",LEFT(S72,8))),\"\"),IF(Q72=\"концевое\",\"K\",IF(Q72=\"проходное\",\"P\",\"\")),IF(A72=\"ZN..GV\",\".GV\\D100н\",\"\"),\"\\\",IF(OR(A72=\"ZN\",A72=\"Compact\",A72=\"ZN..GV\"),\"\",\"24V.FCM\\\"),IF(P72=\"\",\"OR\",CONCATENATE(O72,\".\",INDEX('Варианты Решёток'!$F$7:$F$15,MATCH(Заказ!P72,Таблица1[Описание решетки],0)),IF(A72=\"Compact\",\"\",CONCATENATE(\".\",VLOOKUP(P72,'Варианты Решёток'!$G$7:$Q$15,10,FALSE),IF(S72=\"\",\"\",CONCATENATE(\".\",LEFT(S72,8)))))))),INDEX('Доп. комплектация'!D:D,MATCH(A72,'Доп. комплектация'!B:B,0))),\"\")","v":""},{"$f":"IF(A72<>\"\",IF(LEFT(M72,9)=\"Конвектор\",CONCATENATE(A72,D72,\"\",E72,\"\",C72,\"\",IF(L72<>\"\",L72,\"\"),IF(OR(S72=\"\",S72=Ограничения!$E$51),\"\",CONCATENATE(\"\",LEFT(S72,8))),IF(Q72=\"концевое\",\"K\",IF(Q72=\"проходное\",\"P\",\"\")),\"\\\",IF(OR(A72=\"ZN\",A72=\"Compact\"),\"\",\"24VFCM\\\"),IF(P72=\"\",\"OR\",CONCATENATE(O72,\"\",INDEX('Варианты Решёток'!$F$7:$F$15,MATCH(Заказ!P72,Таблица1[Описание решетки],0)),IF(A72=\"Compact\",\"\",CONCATENATE(\"\",VLOOKUP(P72,'Варианты Решёток'!$G$7:$Q$15,10,FALSE)))))),INDEX('Доп. комплектация'!D:D,MATCH(A72,'Доп. комплектация'!B:B,0))),\"\")","v":""}]
[null,null,null,null,null,null,null,null,null,null,null,null,{"$f":"IF(A73<>\"\",IF(OR(A73=\"ZN\",A73=\"ZV\",A73=\"ZVT\",A73=\"Compact\",A73=\"ZN..GV\"),CONCATENATE(\"Конвектор:\",A73,IF(A73=\"ZN..GV\",\" с шиберной заслонкой и подключением к вентиляции\",\"\"),\", Ширина: \",D73,\", Высота:\",E73,\", Длина:\",C73,IF(P73=\"\",\",  Без решетки\",CONCATENATE(\", C решеткой: \",P73)),IF(S73<>\"\",CONCATENATE(\"  \",S73),\"\"),\", Макс. Теплоотдача: \",G73,\" Вт\",\", Исполнение: \",IF(A73=\"Compact\",CONCATENATE(\"\",VLOOKUP(L73,'Справочник Compact'!$M$2:$N$4,2,FALSE),\", цвет: \",S73),CONCATENATE(Q73,\", Профиль окантовки: \",R73,\"-образный \"))),A73),\"\")","v":""},null,null,null,null,null,null,null,"",{"$f":"IF(N73>0,IF(A73=\"Compact\",(VLOOKUP(S73,Ограничения!$E$51:$F$265,2,FALSE)*Заказ!I73+(INDIRECT(\"RC[\"&Z73&\"]\",FALSE)-Заказ!I73)*IF(OR(S73=Ограничения!E$51,P73=Ограничения!A$51, P73=Ограничения!A$57, P73=Ограничения!A$58),1,1.25))*Заказ!N73,IF(LEFT(M73,9)=\"Конвектор\",IF(P73='Варианты Решёток'!$G$8,Заказ!N73*(Заказ!I73+INDEX('Варианты Решёток'!$H$7:$N$15,MATCH(P73,'Варианты Решёток'!$G$7:$G$15,0),MATCH(TEXT(D73,\"0\"),'Варианты Решёток'!$H$6:$N$6,0))*Заказ!C73/1000),INDIRECT(\"RC[\"&Z73&\"]\",FALSE)*Заказ!N73),H73*Заказ!N73)),\"\")","v":""},"","","",{"$f":"IF(N73<>\"\",IFERROR(VLOOKUP(P73,'Варианты Решёток'!$G$7:$O$15,9,FALSE),-13),\"\")","v":""},{"$f":"IF(A73<>\"\",IF(LEFT(M73,9)=\"Конвектор\",CONCATENATE(IF(A73=\"ZN..GV\",\"ZN\",A73),D73,\".\",E73,\".\",C73,\".\",IF(L73<>\"\",L73,\"\"),IF(A73=\"Compact\",IF(OR(S73=\"\",S73=Ограничения!$E$51),\"\",CONCATENATE(\".\",LEFT(S73,8))),\"\"),IF(Q73=\"концевое\",\"K\",IF(Q73=\"проходное\",\"P\",\"\")),IF(A73=\"ZN..GV\",\".GV\\D100н\",\"\"),\"\\\",IF(OR(A73=\"ZN\",A73=\"Compact\",A73=\"ZN..GV\"),\"\",\"24V.FCM\\\"),IF(P73=\"\",\"OR\",CONCATENATE(O73,\".\",INDEX('Варианты Решёток'!$F$7:$F$15,MATCH(Заказ!P73,Таблица1[Описание решетки],0)),IF(A73=\"Compact\",\"\",CONCATENATE(\".\",VLOOKUP(P73,'Варианты Решёток'!$G$7:$Q$15,10,FALSE),IF(S73=\"\",\"\",CONCATENATE(\".\",LEFT(S73,8)))))))),INDEX('Доп. комплектация'!D:D,MATCH(A73,'Доп. комплектация'!B:B,0))),\"\")","v":""},{"$f":"IF(A73<>\"\",IF(LEFT(M73,9)=\"Конвектор\",CONCATENATE(A73,D73,\"\",E73,\"\",C73,\"\",IF(L73<>\"\",L73,\"\"),IF(OR(S73=\"\",S73=Ограничения!$E$51),\"\",CONCATENATE(\"\",LEFT(S73,8))),IF(Q73=\"концевое\",\"K\",IF(Q73=\"проходное\",\"P\",\"\")),\"\\\",IF(OR(A73=\"ZN\",A73=\"Compact\"),\"\",\"24VFCM\\\"),IF(P73=\"\",\"OR\",CONCATENATE(O73,\"\",INDEX('Варианты Решёток'!$F$7:$F$15,MATCH(Заказ!P73,Таблица1[Описание решетки],0)),IF(A73=\"Compact\",\"\",CONCATENATE(\"\",VLOOKUP(P73,'Варианты Решёток'!$G$7:$Q$15,10,FALSE)))))),INDEX('Доп. комплектация'!D:D,MATCH(A73,'Доп. комплектация'!B:B,0))),\"\")","v":""}]
[null,null,null,null,null,null,null,null,null,null,null,null,{"$f":"IF(A74<>\"\",IF(OR(A74=\"ZN\",A74=\"ZV\",A74=\"ZVT\",A74=\"Compact\",A74=\"ZN..GV\"),CONCATENATE(\"Конвектор:\",A74,IF(A74=\"ZN..GV\",\" с шиберной заслонкой и подключением к вентиляции\",\"\"),\", Ширина: \",D74,\", Высота:\",E74,\", Длина:\",C74,IF(P74=\"\",\",  Без решетки\",CONCATENATE(\", C решеткой: \",P74)),IF(S74<>\"\",CONCATENATE(\"  \",S74),\"\"),\", Макс. Теплоотдача: \",G74,\" Вт\",\", Исполнение: \",IF(A74=\"Compact\",CONCATENATE(\"\",VLOOKUP(L74,'Справочник Compact'!$M$2:$N$4,2,FALSE),\", цвет: \",S74),CONCATENATE(Q74,\", Профиль окантовки: \",R74,\"-образный \"))),A74),\"\")","v":""},null,null,null,null,null,null,null,"",{"$f":"IF(N74>0,IF(A74=\"Compact\",(VLOOKUP(S74,Ограничения!$E$51:$F$265,2,FALSE)*Заказ!I74+(INDIRECT(\"RC[\"&Z74&\"]\",FALSE)-Заказ!I74)*IF(OR(S74=Ограничения!E$51,P74=Ограничения!A$51, P74=Ограничения!A$57, P74=Ограничения!A$58),1,1.25))*Заказ!N74,IF(LEFT(M74,9)=\"Конвектор\",IF(P74='Варианты Решёток'!$G$8,Заказ!N74*(Заказ!I74+INDEX('Варианты Решёток'!$H$7:$N$15,MATCH(P74,'Варианты Решёток'!$G$7:$G$15,0),MATCH(TEXT(D74,\"0\"),'Варианты Решёток'!$H$6:$N$6,0))*Заказ!C74/1000),INDIRECT(\"RC[\"&Z74&\"]\",FALSE)*Заказ!N74),H74*Заказ!N74)),\"\")","v":""},"","","",{"$f":"IF(N74<>\"\",IFERROR(VLOOKUP(P74,'Варианты Решёток'!$G$7:$O$15,9,FALSE),-13),\"\")","v":""},{"$f":"IF(A74<>\"\",IF(LEFT(M74,9)=\"Конвектор\",CONCATENATE(IF(A74=\"ZN..GV\",\"ZN\",A74),D74,\".\",E74,\".\",C74,\".\",IF(L74<>\"\",L74,\"\"),IF(A74=\"Compact\",IF(OR(S74=\"\",S74=Ограничения!$E$51),\"\",CONCATENATE(\".\",LEFT(S74,8))),\"\"),IF(Q74=\"концевое\",\"K\",IF(Q74=\"проходное\",\"P\",\"\")),IF(A74=\"ZN..GV\",\".GV\\D100н\",\"\"),\"\\\",IF(OR(A74=\"ZN\",A74=\"Compact\",A74=\"ZN..GV\"),\"\",\"24V.FCM\\\"),IF(P74=\"\",\"OR\",CONCATENATE(O74,\".\",INDEX('Варианты Решёток'!$F$7:$F$15,MATCH(Заказ!P74,Таблица1[Описание решетки],0)),IF(A74=\"Compact\",\"\",CONCATENATE(\".\",VLOOKUP(P74,'Варианты Решёток'!$G$7:$Q$15,10,FALSE),IF(S74=\"\",\"\",CONCATENATE(\".\",LEFT(S74,8)))))))),INDEX('Доп. комплектация'!D:D,MATCH(A74,'Доп. комплектация'!B:B,0))),\"\")","v":""},{"$f":"IF(A74<>\"\",IF(LEFT(M74,9)=\"Конвектор\",CONCATENATE(A74,D74,\"\",E74,\"\",C74,\"\",IF(L74<>\"\",L74,\"\"),IF(OR(S74=\"\",S74=Ограничения!$E$51),\"\",CONCATENATE(\"\",LEFT(S74,8))),IF(Q74=\"концевое\",\"K\",IF(Q74=\"проходное\",\"P\",\"\")),\"\\\",IF(OR(A74=\"ZN\",A74=\"Compact\"),\"\",\"24VFCM\\\"),IF(P74=\"\",\"OR\",CONCATENATE(O74,\"\",INDEX('Варианты Решёток'!$F$7:$F$15,MATCH(Заказ!P74,Таблица1[Описание решетки],0)),IF(A74=\"Compact\",\"\",CONCATENATE(\"\",VLOOKUP(P74,'Варианты Решёток'!$G$7:$Q$15,10,FALSE)))))),INDEX('Доп. комплектация'!D:D,MATCH(A74,'Доп. комплектация'!B:B,0))),\"\")","v":""}]
[null,null,null,null,null,null,null,null,null,null,null,null,{"$f":"IF(A75<>\"\",IF(OR(A75=\"ZN\",A75=\"ZV\",A75=\"ZVT\",A75=\"Compact\",A75=\"ZN..GV\"),CONCATENATE(\"Конвектор:\",A75,IF(A75=\"ZN..GV\",\" с шиберной заслонкой и подключением к вентиляции\",\"\"),\", Ширина: \",D75,\", Высота:\",E75,\", Длина:\",C75,IF(P75=\"\",\",  Без решетки\",CONCATENATE(\", C решеткой: \",P75)),IF(S75<>\"\",CONCATENATE(\"  \",S75),\"\"),\", Макс. Теплоотдача: \",G75,\" Вт\",\", Исполнение: \",IF(A75=\"Compact\",CONCATENATE(\"\",VLOOKUP(L75,'Справочник Compact'!$M$2:$N$4,2,FALSE),\", цвет: \",S75),CONCATENATE(Q75,\", Профиль окантовки: \",R75,\"-образный \"))),A75),\"\")","v":""},null,null,null,null,null,null,null,"",{"$f":"IF(N75>0,IF(A75=\"Compact\",(VLOOKUP(S75,Ограничения!$E$51:$F$265,2,FALSE)*Заказ!I75+(INDIRECT(\"RC[\"&Z75&\"]\",FALSE)-Заказ!I75)*IF(OR(S75=Ограничения!E$51,P75=Ограничения!A$51, P75=Ограничения!A$57, P75=Ограничения!A$58),1,1.25))*Заказ!N75,IF(LEFT(M75,9)=\"Конвектор\",IF(P75='Варианты Решёток'!$G$8,Заказ!N75*(Заказ!I75+INDEX('Варианты Решёток'!$H$7:$N$15,MATCH(P75,'Варианты Решёток'!$G$7:$G$15,0),MATCH(TEXT(D75,\"0\"),'Варианты Решёток'!$H$6:$N$6,0))*Заказ!C75/1000),INDIRECT(\"RC[\"&Z75&\"]\",FALSE)*Заказ!N75),H75*Заказ!N75)),\"\")","v":""},"","","",{"$f":"IF(N75<>\"\",IFERROR(VLOOKUP(P75,'Варианты Решёток'!$G$7:$O$15,9,FALSE),-13),\"\")","v":""},{"$f":"IF(A75<>\"\",IF(LEFT(M75,9)=\"Конвектор\",CONCATENATE(IF(A75=\"ZN..GV\",\"ZN\",A75),D75,\".\",E75,\".\",C75,\".\",IF(L75<>\"\",L75,\"\"),IF(A75=\"Compact\",IF(OR(S75=\"\",S75=Ограничения!$E$51),\"\",CONCATENATE(\".\",LEFT(S75,8))),\"\"),IF(Q75=\"концевое\",\"K\",IF(Q75=\"проходное\",\"P\",\"\")),IF(A75=\"ZN..GV\",\".GV\\D100н\",\"\"),\"\\\",IF(OR(A75=\"ZN\",A75=\"Compact\",A75=\"ZN..GV\"),\"\",\"24V.FCM\\\"),IF(P75=\"\",\"OR\",CONCATENATE(O75,\".\",INDEX('Варианты Решёток'!$F$7:$F$15,MATCH(Заказ!P75,Таблица1[Описание решетки],0)),IF(A75=\"Compact\",\"\",CONCATENATE(\".\",VLOOKUP(P75,'Варианты Решёток'!$G$7:$Q$15,10,FALSE),IF(S75=\"\",\"\",CONCATENATE(\".\",LEFT(S75,8)))))))),INDEX('Доп. комплектация'!D:D,MATCH(A75,'Доп. комплектация'!B:B,0))),\"\")","v":""},{"$f":"IF(A75<>\"\",IF(LEFT(M75,9)=\"Конвектор\",CONCATENATE(A75,D75,\"\",E75,\"\",C75,\"\",IF(L75<>\"\",L75,\"\"),IF(OR(S75=\"\",S75=Ограничения!$E$51),\"\",CONCATENATE(\"\",LEFT(S75,8))),IF(Q75=\"концевое\",\"K\",IF(Q75=\"проходное\",\"P\",\"\")),\"\\\",IF(OR(A75=\"ZN\",A75=\"Compact\"),\"\",\"24VFCM\\\"),IF(P75=\"\",\"OR\",CONCATENATE(O75,\"\",INDEX('Варианты Решёток'!$F$7:$F$15,MATCH(Заказ!P75,Таблица1[Описание решетки],0)),IF(A75=\"Compact\",\"\",CONCATENATE(\"\",VLOOKUP(P75,'Варианты Решёток'!$G$7:$Q$15,10,FALSE)))))),INDEX('Доп. комплектация'!D:D,MATCH(A75,'Доп. комплектация'!B:B,0))),\"\")","v":""}]
[null,null,null,null,null,null,null,null,null,null,null,null,{"$f":"IF(A76<>\"\",IF(OR(A76=\"ZN\",A76=\"ZV\",A76=\"ZVT\",A76=\"Compact\",A76=\"ZN..GV\"),CONCATENATE(\"Конвектор:\",A76,IF(A76=\"ZN..GV\",\" с шиберной заслонкой и подключением к вентиляции\",\"\"),\", Ширина: \",D76,\", Высота:\",E76,\", Длина:\",C76,IF(P76=\"\",\",  Без решетки\",CONCATENATE(\", C решеткой: \",P76)),IF(S76<>\"\",CONCATENATE(\"  \",S76),\"\"),\", Макс. Теплоотдача: \",G76,\" Вт\",\", Исполнение: \",IF(A76=\"Compact\",CONCATENATE(\"\",VLOOKUP(L76,'Справочник Compact'!$M$2:$N$4,2,FALSE),\", цвет: \",S76),CONCATENATE(Q76,\", Профиль окантовки: \",R76,\"-образный \"))),A76),\"\")","v":""},null,null,null,null,null,null,null,"",{"$f":"IF(N76>0,IF(A76=\"Compact\",(VLOOKUP(S76,Ограничения!$E$51:$F$265,2,FALSE)*Заказ!I76+(INDIRECT(\"RC[\"&Z76&\"]\",FALSE)-Заказ!I76)*IF(OR(S76=Ограничения!E$51,P76=Ограничения!A$51, P76=Ограничения!A$57, P76=Ограничения!A$58),1,1.25))*Заказ!N76,IF(LEFT(M76,9)=\"Конвектор\",IF(P76='Варианты Решёток'!$G$8,Заказ!N76*(Заказ!I76+INDEX('Варианты Решёток'!$H$7:$N$15,MATCH(P76,'Варианты Решёток'!$G$7:$G$15,0),MATCH(TEXT(D76,\"0\"),'Варианты Решёток'!$H$6:$N$6,0))*Заказ!C76/1000),INDIRECT(\"RC[\"&Z76&\"]\",FALSE)*Заказ!N76),H76*Заказ!N76)),\"\")","v":""},"","","",{"$f":"IF(N76<>\"\",IFERROR(VLOOKUP(P76,'Варианты Решёток'!$G$7:$O$15,9,FALSE),-13),\"\")","v":""},{"$f":"IF(A76<>\"\",IF(LEFT(M76,9)=\"Конвектор\",CONCATENATE(IF(A76=\"ZN..GV\",\"ZN\",A76),D76,\".\",E76,\".\",C76,\".\",IF(L76<>\"\",L76,\"\"),IF(A76=\"Compact\",IF(OR(S76=\"\",S76=Ограничения!$E$51),\"\",CONCATENATE(\".\",LEFT(S76,8))),\"\"),IF(Q76=\"концевое\",\"K\",IF(Q76=\"проходное\",\"P\",\"\")),IF(A76=\"ZN..GV\",\".GV\\D100н\",\"\"),\"\\\",IF(OR(A76=\"ZN\",A76=\"Compact\",A76=\"ZN..GV\"),\"\",\"24V.FCM\\\"),IF(P76=\"\",\"OR\",CONCATENATE(O76,\".\",INDEX('Варианты Решёток'!$F$7:$F$15,MATCH(Заказ!P76,Таблица1[Описание решетки],0)),IF(A76=\"Compact\",\"\",CONCATENATE(\".\",VLOOKUP(P76,'Варианты Решёток'!$G$7:$Q$15,10,FALSE),IF(S76=\"\",\"\",CONCATENATE(\".\",LEFT(S76,8)))))))),INDEX('Доп. комплектация'!D:D,MATCH(A76,'Доп. комплектация'!B:B,0))),\"\")","v":""},{"$f":"IF(A76<>\"\",IF(LEFT(M76,9)=\"Конвектор\",CONCATENATE(A76,D76,\"\",E76,\"\",C76,\"\",IF(L76<>\"\",L76,\"\"),IF(OR(S76=\"\",S76=Ограничения!$E$51),\"\",CONCATENATE(\"\",LEFT(S76,8))),IF(Q76=\"концевое\",\"K\",IF(Q76=\"проходное\",\"P\",\"\")),\"\\\",IF(OR(A76=\"ZN\",A76=\"Compact\"),\"\",\"24VFCM\\\"),IF(P76=\"\",\"OR\",CONCATENATE(O76,\"\",INDEX('Варианты Решёток'!$F$7:$F$15,MATCH(Заказ!P76,Таблица1[Описание решетки],0)),IF(A76=\"Compact\",\"\",CONCATENATE(\"\",VLOOKUP(P76,'Варианты Решёток'!$G$7:$Q$15,10,FALSE)))))),INDEX('Доп. комплектация'!D:D,MATCH(A76,'Доп. комплектация'!B:B,0))),\"\")","v":""}]
[null,null,null,null,null,null,null,null,null,null,null,null,{"$f":"IF(A77<>\"\",IF(OR(A77=\"ZN\",A77=\"ZV\",A77=\"ZVT\",A77=\"Compact\",A77=\"ZN..GV\"),CONCATENATE(\"Конвектор:\",A77,IF(A77=\"ZN..GV\",\" с шиберной заслонкой и подключением к вентиляции\",\"\"),\", Ширина: \",D77,\", Высота:\",E77,\", Длина:\",C77,IF(P77=\"\",\",  Без решетки\",CONCATENATE(\", C решеткой: \",P77)),IF(S77<>\"\",CONCATENATE(\"  \",S77),\"\"),\", Макс. Теплоотдача: \",G77,\" Вт\",\", Исполнение: \",IF(A77=\"Compact\",CONCATENATE(\"\",VLOOKUP(L77,'Справочник Compact'!$M$2:$N$4,2,FALSE),\", цвет: \",S77),CONCATENATE(Q77,\", Профиль окантовки: \",R77,\"-образный \"))),A77),\"\")","v":""},null,null,null,null,null,null,null,"",{"$f":"IF(N77>0,IF(A77=\"Compact\",(VLOOKUP(S77,Ограничения!$E$51:$F$265,2,FALSE)*Заказ!I77+(INDIRECT(\"RC[\"&Z77&\"]\",FALSE)-Заказ!I77)*IF(OR(S77=Ограничения!E$51,P77=Ограничения!A$51, P77=Ограничения!A$57, P77=Ограничения!A$58),1,1.25))*Заказ!N77,IF(LEFT(M77,9)=\"Конвектор\",IF(P77='Варианты Решёток'!$G$8,Заказ!N77*(Заказ!I77+INDEX('Варианты Решёток'!$H$7:$N$15,MATCH(P77,'Варианты Решёток'!$G$7:$G$15,0),MATCH(TEXT(D77,\"0\"),'Варианты Решёток'!$H$6:$N$6,0))*Заказ!C77/1000),INDIRECT(\"RC[\"&Z77&\"]\",FALSE)*Заказ!N77),H77*Заказ!N77)),\"\")","v":""},"","","",{"$f":"IF(N77<>\"\",IFERROR(VLOOKUP(P77,'Варианты Решёток'!$G$7:$O$15,9,FALSE),-13),\"\")","v":""},{"$f":"IF(A77<>\"\",IF(LEFT(M77,9)=\"Конвектор\",CONCATENATE(IF(A77=\"ZN..GV\",\"ZN\",A77),D77,\".\",E77,\".\",C77,\".\",IF(L77<>\"\",L77,\"\"),IF(A77=\"Compact\",IF(OR(S77=\"\",S77=Ограничения!$E$51),\"\",CONCATENATE(\".\",LEFT(S77,8))),\"\"),IF(Q77=\"концевое\",\"K\",IF(Q77=\"проходное\",\"P\",\"\")),IF(A77=\"ZN..GV\",\".GV\\D100н\",\"\"),\"\\\",IF(OR(A77=\"ZN\",A77=\"Compact\",A77=\"ZN..GV\"),\"\",\"24V.FCM\\\"),IF(P77=\"\",\"OR\",CONCATENATE(O77,\".\",INDEX('Варианты Решёток'!$F$7:$F$15,MATCH(Заказ!P77,Таблица1[Описание решетки],0)),IF(A77=\"Compact\",\"\",CONCATENATE(\".\",VLOOKUP(P77,'Варианты Решёток'!$G$7:$Q$15,10,FALSE),IF(S77=\"\",\"\",CONCATENATE(\".\",LEFT(S77,8)))))))),INDEX('Доп. комплектация'!D:D,MATCH(A77,'Доп. комплектация'!B:B,0))),\"\")","v":""},{"$f":"IF(A77<>\"\",IF(LEFT(M77,9)=\"Конвектор\",CONCATENATE(A77,D77,\"\",E77,\"\",C77,\"\",IF(L77<>\"\",L77,\"\"),IF(OR(S77=\"\",S77=Ограничения!$E$51),\"\",CONCATENATE(\"\",LEFT(S77,8))),IF(Q77=\"концевое\",\"K\",IF(Q77=\"проходное\",\"P\",\"\")),\"\\\",IF(OR(A77=\"ZN\",A77=\"Compact\"),\"\",\"24VFCM\\\"),IF(P77=\"\",\"OR\",CONCATENATE(O77,\"\",INDEX('Варианты Решёток'!$F$7:$F$15,MATCH(Заказ!P77,Таблица1[Описание решетки],0)),IF(A77=\"Compact\",\"\",CONCATENATE(\"\",VLOOKUP(P77,'Варианты Решёток'!$G$7:$Q$15,10,FALSE)))))),INDEX('Доп. комплектация'!D:D,MATCH(A77,'Доп. комплектация'!B:B,0))),\"\")","v":""}]
[null,null,null,null,null,null,null,null,null,null,null,null,{"$f":"IF(A78<>\"\",IF(OR(A78=\"ZN\",A78=\"ZV\",A78=\"ZVT\",A78=\"Compact\",A78=\"ZN..GV\"),CONCATENATE(\"Конвектор:\",A78,IF(A78=\"ZN..GV\",\" с шиберной заслонкой и подключением к вентиляции\",\"\"),\", Ширина: \",D78,\", Высота:\",E78,\", Длина:\",C78,IF(P78=\"\",\",  Без решетки\",CONCATENATE(\", C решеткой: \",P78)),IF(S78<>\"\",CONCATENATE(\"  \",S78),\"\"),\", Макс. Теплоотдача: \",G78,\" Вт\",\", Исполнение: \",IF(A78=\"Compact\",CONCATENATE(\"\",VLOOKUP(L78,'Справочник Compact'!$M$2:$N$4,2,FALSE),\", цвет: \",S78),CONCATENATE(Q78,\", Профиль окантовки: \",R78,\"-образный \"))),A78),\"\")","v":""},null,null,null,null,null,null,null,"",{"$f":"IF(N78>0,IF(A78=\"Compact\",(VLOOKUP(S78,Ограничения!$E$51:$F$265,2,FALSE)*Заказ!I78+(INDIRECT(\"RC[\"&Z78&\"]\",FALSE)-Заказ!I78)*IF(OR(S78=Ограничения!E$51,P78=Ограничения!A$51, P78=Ограничения!A$57, P78=Ограничения!A$58),1,1.25))*Заказ!N78,IF(LEFT(M78,9)=\"Конвектор\",IF(P78='Варианты Решёток'!$G$8,Заказ!N78*(Заказ!I78+INDEX('Варианты Решёток'!$H$7:$N$15,MATCH(P78,'Варианты Решёток'!$G$7:$G$15,0),MATCH(TEXT(D78,\"0\"),'Варианты Решёток'!$H$6:$N$6,0))*Заказ!C78/1000),INDIRECT(\"RC[\"&Z78&\"]\",FALSE)*Заказ!N78),H78*Заказ!N78)),\"\")","v":""},"","","",{"$f":"IF(N78<>\"\",IFERROR(VLOOKUP(P78,'Варианты Решёток'!$G$7:$O$15,9,FALSE),-13),\"\")","v":""},{"$f":"IF(A78<>\"\",IF(LEFT(M78,9)=\"Конвектор\",CONCATENATE(IF(A78=\"ZN..GV\",\"ZN\",A78),D78,\".\",E78,\".\",C78,\".\",IF(L78<>\"\",L78,\"\"),IF(A78=\"Compact\",IF(OR(S78=\"\",S78=Ограничения!$E$51),\"\",CONCATENATE(\".\",LEFT(S78,8))),\"\"),IF(Q78=\"концевое\",\"K\",IF(Q78=\"проходное\",\"P\",\"\")),IF(A78=\"ZN..GV\",\".GV\\D100н\",\"\"),\"\\\",IF(OR(A78=\"ZN\",A78=\"Compact\",A78=\"ZN..GV\"),\"\",\"24V.FCM\\\"),IF(P78=\"\",\"OR\",CONCATENATE(O78,\".\",INDEX('Варианты Решёток'!$F$7:$F$15,MATCH(Заказ!P78,Таблица1[Описание решетки],0)),IF(A78=\"Compact\",\"\",CONCATENATE(\".\",VLOOKUP(P78,'Варианты Решёток'!$G$7:$Q$15,10,FALSE),IF(S78=\"\",\"\",CONCATENATE(\".\",LEFT(S78,8)))))))),INDEX('Доп. комплектация'!D:D,MATCH(A78,'Доп. комплектация'!B:B,0))),\"\")","v":""},{"$f":"IF(A78<>\"\",IF(LEFT(M78,9)=\"Конвектор\",CONCATENATE(A78,D78,\"\",E78,\"\",C78,\"\",IF(L78<>\"\",L78,\"\"),IF(OR(S78=\"\",S78=Ограничения!$E$51),\"\",CONCATENATE(\"\",LEFT(S78,8))),IF(Q78=\"концевое\",\"K\",IF(Q78=\"проходное\",\"P\",\"\")),\"\\\",IF(OR(A78=\"ZN\",A78=\"Compact\"),\"\",\"24VFCM\\\"),IF(P78=\"\",\"OR\",CONCATENATE(O78,\"\",INDEX('Варианты Решёток'!$F$7:$F$15,MATCH(Заказ!P78,Таблица1[Описание решетки],0)),IF(A78=\"Compact\",\"\",CONCATENATE(\"\",VLOOKUP(P78,'Варианты Решёток'!$G$7:$Q$15,10,FALSE)))))),INDEX('Доп. комплектация'!D:D,MATCH(A78,'Доп. комплектация'!B:B,0))),\"\")","v":""}]
[null,null,null,null,null,null,null,null,null,null,null,null,{"$f":"IF(A79<>\"\",IF(OR(A79=\"ZN\",A79=\"ZV\",A79=\"ZVT\",A79=\"Compact\",A79=\"ZN..GV\"),CONCATENATE(\"Конвектор:\",A79,IF(A79=\"ZN..GV\",\" с шиберной заслонкой и подключением к вентиляции\",\"\"),\", Ширина: \",D79,\", Высота:\",E79,\", Длина:\",C79,IF(P79=\"\",\",  Без решетки\",CONCATENATE(\", C решеткой: \",P79)),IF(S79<>\"\",CONCATENATE(\"  \",S79),\"\"),\", Макс. Теплоотдача: \",G79,\" Вт\",\", Исполнение: \",IF(A79=\"Compact\",CONCATENATE(\"\",VLOOKUP(L79,'Справочник Compact'!$M$2:$N$4,2,FALSE),\", цвет: \",S79),CONCATENATE(Q79,\", Профиль окантовки: \",R79,\"-образный \"))),A79),\"\")","v":""},null,null,null,null,null,null,null,"",{"$f":"IF(N79>0,IF(A79=\"Compact\",(VLOOKUP(S79,Ограничения!$E$51:$F$265,2,FALSE)*Заказ!I79+(INDIRECT(\"RC[\"&Z79&\"]\",FALSE)-Заказ!I79)*IF(OR(S79=Ограничения!E$51,P79=Ограничения!A$51, P79=Ограничения!A$57, P79=Ограничения!A$58),1,1.25))*Заказ!N79,IF(LEFT(M79,9)=\"Конвектор\",IF(P79='Варианты Решёток'!$G$8,Заказ!N79*(Заказ!I79+INDEX('Варианты Решёток'!$H$7:$N$15,MATCH(P79,'Варианты Решёток'!$G$7:$G$15,0),MATCH(TEXT(D79,\"0\"),'Варианты Решёток'!$H$6:$N$6,0))*Заказ!C79/1000),INDIRECT(\"RC[\"&Z79&\"]\",FALSE)*Заказ!N79),H79*Заказ!N79)),\"\")","v":""},"","","",{"$f":"IF(N79<>\"\",IFERROR(VLOOKUP(P79,'Варианты Решёток'!$G$7:$O$15,9,FALSE),-13),\"\")","v":""},{"$f":"IF(A79<>\"\",IF(LEFT(M79,9)=\"Конвектор\",CONCATENATE(IF(A79=\"ZN..GV\",\"ZN\",A79),D79,\".\",E79,\".\",C79,\".\",IF(L79<>\"\",L79,\"\"),IF(A79=\"Compact\",IF(OR(S79=\"\",S79=Ограничения!$E$51),\"\",CONCATENATE(\".\",LEFT(S79,8))),\"\"),IF(Q79=\"концевое\",\"K\",IF(Q79=\"проходное\",\"P\",\"\")),IF(A79=\"ZN..GV\",\".GV\\D100н\",\"\"),\"\\\",IF(OR(A79=\"ZN\",A79=\"Compact\",A79=\"ZN..GV\"),\"\",\"24V.FCM\\\"),IF(P79=\"\",\"OR\",CONCATENATE(O79,\".\",INDEX('Варианты Решёток'!$F$7:$F$15,MATCH(Заказ!P79,Таблица1[Описание решетки],0)),IF(A79=\"Compact\",\"\",CONCATENATE(\".\",VLOOKUP(P79,'Варианты Решёток'!$G$7:$Q$15,10,FALSE),IF(S79=\"\",\"\",CONCATENATE(\".\",LEFT(S79,8)))))))),INDEX('Доп. комплектация'!D:D,MATCH(A79,'Доп. комплектация'!B:B,0))),\"\")","v":""},{"$f":"IF(A79<>\"\",IF(LEFT(M79,9)=\"Конвектор\",CONCATENATE(A79,D79,\"\",E79,\"\",C79,\"\",IF(L79<>\"\",L79,\"\"),IF(OR(S79=\"\",S79=Ограничения!$E$51),\"\",CONCATENATE(\"\",LEFT(S79,8))),IF(Q79=\"концевое\",\"K\",IF(Q79=\"проходное\",\"P\",\"\")),\"\\\",IF(OR(A79=\"ZN\",A79=\"Compact\"),\"\",\"24VFCM\\\"),IF(P79=\"\",\"OR\",CONCATENATE(O79,\"\",INDEX('Варианты Решёток'!$F$7:$F$15,MATCH(Заказ!P79,Таблица1[Описание решетки],0)),IF(A79=\"Compact\",\"\",CONCATENATE(\"\",VLOOKUP(P79,'Варианты Решёток'!$G$7:$Q$15,10,FALSE)))))),INDEX('Доп. комплектация'!D:D,MATCH(A79,'Доп. комплектация'!B:B,0))),\"\")","v":""}]
[null,null,null,null,null,null,null,null,null,null,null,null,{"$f":"IF(A80<>\"\",IF(OR(A80=\"ZN\",A80=\"ZV\",A80=\"ZVT\",A80=\"Compact\",A80=\"ZN..GV\"),CONCATENATE(\"Конвектор:\",A80,IF(A80=\"ZN..GV\",\" с шиберной заслонкой и подключением к вентиляции\",\"\"),\", Ширина: \",D80,\", Высота:\",E80,\", Длина:\",C80,IF(P80=\"\",\",  Без решетки\",CONCATENATE(\", C решеткой: \",P80)),IF(S80<>\"\",CONCATENATE(\"  \",S80),\"\"),\", Макс. Теплоотдача: \",G80,\" Вт\",\", Исполнение: \",IF(A80=\"Compact\",CONCATENATE(\"\",VLOOKUP(L80,'Справочник Compact'!$M$2:$N$4,2,FALSE),\", цвет: \",S80),CONCATENATE(Q80,\", Профиль окантовки: \",R80,\"-образный \"))),A80),\"\")","v":""},null,null,null,null,null,null,null,"",{"$f":"IF(N80>0,IF(A80=\"Compact\",(VLOOKUP(S80,Ограничения!$E$51:$F$265,2,FALSE)*Заказ!I80+(INDIRECT(\"RC[\"&Z80&\"]\",FALSE)-Заказ!I80)*IF(OR(S80=Ограничения!E$51,P80=Ограничения!A$51, P80=Ограничения!A$57, P80=Ограничения!A$58),1,1.25))*Заказ!N80,IF(LEFT(M80,9)=\"Конвектор\",IF(P80='Варианты Решёток'!$G$8,Заказ!N80*(Заказ!I80+INDEX('Варианты Решёток'!$H$7:$N$15,MATCH(P80,'Варианты Решёток'!$G$7:$G$15,0),MATCH(TEXT(D80,\"0\"),'Варианты Решёток'!$H$6:$N$6,0))*Заказ!C80/1000),INDIRECT(\"RC[\"&Z80&\"]\",FALSE)*Заказ!N80),H80*Заказ!N80)),\"\")","v":""},"","","",{"$f":"IF(N80<>\"\",IFERROR(VLOOKUP(P80,'Варианты Решёток'!$G$7:$O$15,9,FALSE),-13),\"\")","v":""},{"$f":"IF(A80<>\"\",IF(LEFT(M80,9)=\"Конвектор\",CONCATENATE(IF(A80=\"ZN..GV\",\"ZN\",A80),D80,\".\",E80,\".\",C80,\".\",IF(L80<>\"\",L80,\"\"),IF(A80=\"Compact\",IF(OR(S80=\"\",S80=Ограничения!$E$51),\"\",CONCATENATE(\".\",LEFT(S80,8))),\"\"),IF(Q80=\"концевое\",\"K\",IF(Q80=\"проходное\",\"P\",\"\")),IF(A80=\"ZN..GV\",\".GV\\D100н\",\"\"),\"\\\",IF(OR(A80=\"ZN\",A80=\"Compact\",A80=\"ZN..GV\"),\"\",\"24V.FCM\\\"),IF(P80=\"\",\"OR\",CONCATENATE(O80,\".\",INDEX('Варианты Решёток'!$F$7:$F$15,MATCH(Заказ!P80,Таблица1[Описание решетки],0)),IF(A80=\"Compact\",\"\",CONCATENATE(\".\",VLOOKUP(P80,'Варианты Решёток'!$G$7:$Q$15,10,FALSE),IF(S80=\"\",\"\",CONCATENATE(\".\",LEFT(S80,8)))))))),INDEX('Доп. комплектация'!D:D,MATCH(A80,'Доп. комплектация'!B:B,0))),\"\")","v":""},{"$f":"IF(A80<>\"\",IF(LEFT(M80,9)=\"Конвектор\",CONCATENATE(A80,D80,\"\",E80,\"\",C80,\"\",IF(L80<>\"\",L80,\"\"),IF(OR(S80=\"\",S80=Ограничения!$E$51),\"\",CONCATENATE(\"\",LEFT(S80,8))),IF(Q80=\"концевое\",\"K\",IF(Q80=\"проходное\",\"P\",\"\")),\"\\\",IF(OR(A80=\"ZN\",A80=\"Compact\"),\"\",\"24VFCM\\\"),IF(P80=\"\",\"OR\",CONCATENATE(O80,\"\",INDEX('Варианты Решёток'!$F$7:$F$15,MATCH(Заказ!P80,Таблица1[Описание решетки],0)),IF(A80=\"Compact\",\"\",CONCATENATE(\"\",VLOOKUP(P80,'Варианты Решёток'!$G$7:$Q$15,10,FALSE)))))),INDEX('Доп. комплектация'!D:D,MATCH(A80,'Доп. комплектация'!B:B,0))),\"\")","v":""}]
[null,null,null,null,null,null,null,null,null,null,null,null,{"$f":"IF(A81<>\"\",IF(OR(A81=\"ZN\",A81=\"ZV\",A81=\"ZVT\",A81=\"Compact\",A81=\"ZN..GV\"),CONCATENATE(\"Конвектор:\",A81,IF(A81=\"ZN..GV\",\" с шиберной заслонкой и подключением к вентиляции\",\"\"),\", Ширина: \",D81,\", Высота:\",E81,\", Длина:\",C81,IF(P81=\"\",\",  Без решетки\",CONCATENATE(\", C решеткой: \",P81)),IF(S81<>\"\",CONCATENATE(\"  \",S81),\"\"),\", Макс. Теплоотдача: \",G81,\" Вт\",\", Исполнение: \",IF(A81=\"Compact\",CONCATENATE(\"\",VLOOKUP(L81,'Справочник Compact'!$M$2:$N$4,2,FALSE),\", цвет: \",S81),CONCATENATE(Q81,\", Профиль окантовки: \",R81,\"-образный \"))),A81),\"\")","v":""},null,null,null,null,null,null,null,"",{"$f":"IF(N81>0,IF(A81=\"Compact\",(VLOOKUP(S81,Ограничения!$E$51:$F$265,2,FALSE)*Заказ!I81+(INDIRECT(\"RC[\"&Z81&\"]\",FALSE)-Заказ!I81)*IF(OR(S81=Ограничения!E$51,P81=Ограничения!A$51, P81=Ограничения!A$57, P81=Ограничения!A$58),1,1.25))*Заказ!N81,IF(LEFT(M81,9)=\"Конвектор\",IF(P81='Варианты Решёток'!$G$8,Заказ!N81*(Заказ!I81+INDEX('Варианты Решёток'!$H$7:$N$15,MATCH(P81,'Варианты Решёток'!$G$7:$G$15,0),MATCH(TEXT(D81,\"0\"),'Варианты Решёток'!$H$6:$N$6,0))*Заказ!C81/1000),INDIRECT(\"RC[\"&Z81&\"]\",FALSE)*Заказ!N81),H81*Заказ!N81)),\"\")","v":""},"","","",{"$f":"IF(N81<>\"\",IFERROR(VLOOKUP(P81,'Варианты Решёток'!$G$7:$O$15,9,FALSE),-13),\"\")","v":""},{"$f":"IF(A81<>\"\",IF(LEFT(M81,9)=\"Конвектор\",CONCATENATE(IF(A81=\"ZN..GV\",\"ZN\",A81),D81,\".\",E81,\".\",C81,\".\",IF(L81<>\"\",L81,\"\"),IF(A81=\"Compact\",IF(OR(S81=\"\",S81=Ограничения!$E$51),\"\",CONCATENATE(\".\",LEFT(S81,8))),\"\"),IF(Q81=\"концевое\",\"K\",IF(Q81=\"проходное\",\"P\",\"\")),IF(A81=\"ZN..GV\",\".GV\\D100н\",\"\"),\"\\\",IF(OR(A81=\"ZN\",A81=\"Compact\",A81=\"ZN..GV\"),\"\",\"24V.FCM\\\"),IF(P81=\"\",\"OR\",CONCATENATE(O81,\".\",INDEX('Варианты Решёток'!$F$7:$F$15,MATCH(Заказ!P81,Таблица1[Описание решетки],0)),IF(A81=\"Compact\",\"\",CONCATENATE(\".\",VLOOKUP(P81,'Варианты Решёток'!$G$7:$Q$15,10,FALSE),IF(S81=\"\",\"\",CONCATENATE(\".\",LEFT(S81,8)))))))),INDEX('Доп. комплектация'!D:D,MATCH(A81,'Доп. комплектация'!B:B,0))),\"\")","v":""},{"$f":"IF(A81<>\"\",IF(LEFT(M81,9)=\"Конвектор\",CONCATENATE(A81,D81,\"\",E81,\"\",C81,\"\",IF(L81<>\"\",L81,\"\"),IF(OR(S81=\"\",S81=Ограничения!$E$51),\"\",CONCATENATE(\"\",LEFT(S81,8))),IF(Q81=\"концевое\",\"K\",IF(Q81=\"проходное\",\"P\",\"\")),\"\\\",IF(OR(A81=\"ZN\",A81=\"Compact\"),\"\",\"24VFCM\\\"),IF(P81=\"\",\"OR\",CONCATENATE(O81,\"\",INDEX('Варианты Решёток'!$F$7:$F$15,MATCH(Заказ!P81,Таблица1[Описание решетки],0)),IF(A81=\"Compact\",\"\",CONCATENATE(\"\",VLOOKUP(P81,'Варианты Решёток'!$G$7:$Q$15,10,FALSE)))))),INDEX('Доп. комплектация'!D:D,MATCH(A81,'Доп. комплектация'!B:B,0))),\"\")","v":""}]
[null,null,null,null,null,null,null,null,null,null,null,null,{"$f":"IF(A82<>\"\",IF(OR(A82=\"ZN\",A82=\"ZV\",A82=\"ZVT\",A82=\"Compact\",A82=\"ZN..GV\"),CONCATENATE(\"Конвектор:\",A82,IF(A82=\"ZN..GV\",\" с шиберной заслонкой и подключением к вентиляции\",\"\"),\", Ширина: \",D82,\", Высота:\",E82,\", Длина:\",C82,IF(P82=\"\",\",  Без решетки\",CONCATENATE(\", C решеткой: \",P82)),IF(S82<>\"\",CONCATENATE(\"  \",S82),\"\"),\", Макс. Теплоотдача: \",G82,\" Вт\",\", Исполнение: \",IF(A82=\"Compact\",CONCATENATE(\"\",VLOOKUP(L82,'Справочник Compact'!$M$2:$N$4,2,FALSE),\", цвет: \",S82),CONCATENATE(Q82,\", Профиль окантовки: \",R82,\"-образный \"))),A82),\"\")","v":""},null,null,null,null,null,null,null,{"$f":"IFERROR(V82/N82,\"\")","v":""},{"$f":"IF(N82>0,IF(A82=\"Compact\",(VLOOKUP(S82,Ограничения!$E$51:$F$265,2,FALSE)*Заказ!I82+(INDIRECT(\"RC[\"&Z82&\"]\",FALSE)-Заказ!I82)*IF(OR(S82=Ограничения!E$51,P82=Ограничения!A$51, P82=Ограничения!A$57, P82=Ограничения!A$58),1,1.25))*Заказ!N82,IF(LEFT(M82,9)=\"Конвектор\",IF(P82='Варианты Решёток'!$G$8,Заказ!N82*(Заказ!I82+INDEX('Варианты Решёток'!$H$7:$N$15,MATCH(P82,'Варианты Решёток'!$G$7:$G$15,0),MATCH(TEXT(D82,\"0\"),'Варианты Решёток'!$H$6:$N$6,0))*Заказ!C82/1000),INDIRECT(\"RC[\"&Z82&\"]\",FALSE)*Заказ!N82),H82*Заказ!N82)),\"\")","v":""},"",{"$f":"IFERROR(Y82/N82,\"\")","v":""},"",{"$f":"IF(N82<>\"\",IFERROR(VLOOKUP(P82,'Варианты Решёток'!$G$7:$O$15,9,FALSE),-13),\"\")","v":""},{"$f":"IF(A82<>\"\",IF(LEFT(M82,9)=\"Конвектор\",CONCATENATE(IF(A82=\"ZN..GV\",\"ZN\",A82),D82,\".\",E82,\".\",C82,\".\",IF(L82<>\"\",L82,\"\"),IF(A82=\"Compact\",IF(OR(S82=\"\",S82=Ограничения!$E$51),\"\",CONCATENATE(\".\",LEFT(S82,8))),\"\"),IF(Q82=\"концевое\",\"K\",IF(Q82=\"проходное\",\"P\",\"\")),IF(A82=\"ZN..GV\",\".GV\\D100н\",\"\"),\"\\\",IF(OR(A82=\"ZN\",A82=\"Compact\",A82=\"ZN..GV\"),\"\",\"24V.FCM\\\"),IF(P82=\"\",\"OR\",CONCATENATE(O82,\".\",INDEX('Варианты Решёток'!$F$7:$F$15,MATCH(Заказ!P82,Таблица1[Описание решетки],0)),IF(A82=\"Compact\",\"\",CONCATENATE(\".\",VLOOKUP(P82,'Варианты Решёток'!$G$7:$Q$15,10,FALSE),IF(S82=\"\",\"\",CONCATENATE(\".\",LEFT(S82,8)))))))),INDEX('Доп. комплектация'!D:D,MATCH(A82,'Доп. комплектация'!B:B,0))),\"\")","v":""},{"$f":"IF(A82<>\"\",IF(LEFT(M82,9)=\"Конвектор\",CONCATENATE(A82,D82,\"\",E82,\"\",C82,\"\",IF(L82<>\"\",L82,\"\"),IF(OR(S82=\"\",S82=Ограничения!$E$51),\"\",CONCATENATE(\"\",LEFT(S82,8))),IF(Q82=\"концевое\",\"K\",IF(Q82=\"проходное\",\"P\",\"\")),\"\\\",IF(OR(A82=\"ZN\",A82=\"Compact\"),\"\",\"24VFCM\\\"),IF(P82=\"\",\"OR\",CONCATENATE(O82,\"\",INDEX('Варианты Решёток'!$F$7:$F$15,MATCH(Заказ!P82,Таблица1[Описание решетки],0)),IF(A82=\"Compact\",\"\",CONCATENATE(\"\",VLOOKUP(P82,'Варианты Решёток'!$G$7:$Q$15,10,FALSE)))))),INDEX('Доп. комплектация'!D:D,MATCH(A82,'Доп. комплектация'!B:B,0))),\"\")","v":""}]
[null,null,null,null,null,null,null,null,null,null,null,null,{"$f":"IF(A83<>\"\",IF(OR(A83=\"ZN\",A83=\"ZV\",A83=\"ZVT\",A83=\"Compact\",A83=\"ZN..GV\"),CONCATENATE(\"Конвектор:\",A83,IF(A83=\"ZN..GV\",\" с шиберной заслонкой и подключением к вентиляции\",\"\"),\", Ширина: \",D83,\", Высота:\",E83,\", Длина:\",C83,IF(P83=\"\",\",  Без решетки\",CONCATENATE(\", C решеткой: \",P83)),IF(S83<>\"\",CONCATENATE(\"  \",S83),\"\"),\", Макс. Теплоотдача: \",G83,\" Вт\",\", Исполнение: \",IF(A83=\"Compact\",CONCATENATE(\"\",VLOOKUP(L83,'Справочник Compact'!$M$2:$N$4,2,FALSE),\", цвет: \",S83),CONCATENATE(Q83,\", Профиль окантовки: \",R83,\"-образный \"))),A83),\"\")","v":""},null,null,null,null,null,null,null,"",{"$f":"IF(N83>0,IF(A83=\"Compact\",(VLOOKUP(S83,Ограничения!$E$51:$F$265,2,FALSE)*Заказ!I83+(INDIRECT(\"RC[\"&Z83&\"]\",FALSE)-Заказ!I83)*IF(OR(S83=Ограничения!E$51,P83=Ограничения!A$51, P83=Ограничения!A$57, P83=Ограничения!A$58),1,1.25))*Заказ!N83,IF(LEFT(M83,9)=\"Конвектор\",IF(P83='Варианты Решёток'!$G$8,Заказ!N83*(Заказ!I83+INDEX('Варианты Решёток'!$H$7:$N$15,MATCH(P83,'Варианты Решёток'!$G$7:$G$15,0),MATCH(TEXT(D83,\"0\"),'Варианты Решёток'!$H$6:$N$6,0))*Заказ!C83/1000),INDIRECT(\"RC[\"&Z83&\"]\",FALSE)*Заказ!N83),H83*Заказ!N83)),\"\")","v":""},"","","",{"$f":"IF(N83<>\"\",IFERROR(VLOOKUP(P83,'Варианты Решёток'!$G$7:$O$15,9,FALSE),-13),\"\")","v":""},{"$f":"IF(A83<>\"\",IF(LEFT(M83,9)=\"Конвектор\",CONCATENATE(IF(A83=\"ZN..GV\",\"ZN\",A83),D83,\".\",E83,\".\",C83,\".\",IF(L83<>\"\",L83,\"\"),IF(A83=\"Compact\",IF(OR(S83=\"\",S83=Ограничения!$E$51),\"\",CONCATENATE(\".\",LEFT(S83,8))),\"\"),IF(Q83=\"концевое\",\"K\",IF(Q83=\"проходное\",\"P\",\"\")),IF(A83=\"ZN..GV\",\".GV\\D100н\",\"\"),\"\\\",IF(OR(A83=\"ZN\",A83=\"Compact\",A83=\"ZN..GV\"),\"\",\"24V.FCM\\\"),IF(P83=\"\",\"OR\",CONCATENATE(O83,\".\",INDEX('Варианты Решёток'!$F$7:$F$15,MATCH(Заказ!P83,Таблица1[Описание решетки],0)),IF(A83=\"Compact\",\"\",CONCATENATE(\".\",VLOOKUP(P83,'Варианты Решёток'!$G$7:$Q$15,10,FALSE),IF(S83=\"\",\"\",CONCATENATE(\".\",LEFT(S83,8)))))))),INDEX('Доп. комплектация'!D:D,MATCH(A83,'Доп. комплектация'!B:B,0))),\"\")","v":""},{"$f":"IF(A83<>\"\",IF(LEFT(M83,9)=\"Конвектор\",CONCATENATE(A83,D83,\"\",E83,\"\",C83,\"\",IF(L83<>\"\",L83,\"\"),IF(OR(S83=\"\",S83=Ограничения!$E$51),\"\",CONCATENATE(\"\",LEFT(S83,8))),IF(Q83=\"концевое\",\"K\",IF(Q83=\"проходное\",\"P\",\"\")),\"\\\",IF(OR(A83=\"ZN\",A83=\"Compact\"),\"\",\"24VFCM\\\"),IF(P83=\"\",\"OR\",CONCATENATE(O83,\"\",INDEX('Варианты Решёток'!$F$7:$F$15,MATCH(Заказ!P83,Таблица1[Описание решетки],0)),IF(A83=\"Compact\",\"\",CONCATENATE(\"\",VLOOKUP(P83,'Варианты Решёток'!$G$7:$Q$15,10,FALSE)))))),INDEX('Доп. комплектация'!D:D,MATCH(A83,'Доп. комплектация'!B:B,0))),\"\")","v":""}]
[null,null,null,null,null,null,null,null,null,null,null,null,{"$f":"IF(A84<>\"\",IF(OR(A84=\"ZN\",A84=\"ZV\",A84=\"ZVT\",A84=\"Compact\",A84=\"ZN..GV\"),CONCATENATE(\"Конвектор:\",A84,IF(A84=\"ZN..GV\",\" с шиберной заслонкой и подключением к вентиляции\",\"\"),\", Ширина: \",D84,\", Высота:\",E84,\", Длина:\",C84,IF(P84=\"\",\",  Без решетки\",CONCATENATE(\", C решеткой: \",P84)),IF(S84<>\"\",CONCATENATE(\"  \",S84),\"\"),\", Макс. Теплоотдача: \",G84,\" Вт\",\", Исполнение: \",IF(A84=\"Compact\",CONCATENATE(\"\",VLOOKUP(L84,'Справочник Compact'!$M$2:$N$4,2,FALSE),\", цвет: \",S84),CONCATENATE(Q84,\", Профиль окантовки: \",R84,\"-образный \"))),A84),\"\")","v":""},null,null,null,null,null,null,null,"",{"$f":"IF(N84>0,IF(A84=\"Compact\",(VLOOKUP(S84,Ограничения!$E$51:$F$265,2,FALSE)*Заказ!I84+(INDIRECT(\"RC[\"&Z84&\"]\",FALSE)-Заказ!I84)*IF(OR(S84=Ограничения!E$51,P84=Ограничения!A$51, P84=Ограничения!A$57, P84=Ограничения!A$58),1,1.25))*Заказ!N84,IF(LEFT(M84,9)=\"Конвектор\",IF(P84='Варианты Решёток'!$G$8,Заказ!N84*(Заказ!I84+INDEX('Варианты Решёток'!$H$7:$N$15,MATCH(P84,'Варианты Решёток'!$G$7:$G$15,0),MATCH(TEXT(D84,\"0\"),'Варианты Решёток'!$H$6:$N$6,0))*Заказ!C84/1000),INDIRECT(\"RC[\"&Z84&\"]\",FALSE)*Заказ!N84),H84*Заказ!N84)),\"\")","v":""},"","","",{"$f":"IF(N84<>\"\",IFERROR(VLOOKUP(P84,'Варианты Решёток'!$G$7:$O$15,9,FALSE),-13),\"\")","v":""},{"$f":"IF(A84<>\"\",IF(LEFT(M84,9)=\"Конвектор\",CONCATENATE(IF(A84=\"ZN..GV\",\"ZN\",A84),D84,\".\",E84,\".\",C84,\".\",IF(L84<>\"\",L84,\"\"),IF(A84=\"Compact\",IF(OR(S84=\"\",S84=Ограничения!$E$51),\"\",CONCATENATE(\".\",LEFT(S84,8))),\"\"),IF(Q84=\"концевое\",\"K\",IF(Q84=\"проходное\",\"P\",\"\")),IF(A84=\"ZN..GV\",\".GV\\D100н\",\"\"),\"\\\",IF(OR(A84=\"ZN\",A84=\"Compact\",A84=\"ZN..GV\"),\"\",\"24V.FCM\\\"),IF(P84=\"\",\"OR\",CONCATENATE(O84,\".\",INDEX('Варианты Решёток'!$F$7:$F$15,MATCH(Заказ!P84,Таблица1[Описание решетки],0)),IF(A84=\"Compact\",\"\",CONCATENATE(\".\",VLOOKUP(P84,'Варианты Решёток'!$G$7:$Q$15,10,FALSE),IF(S84=\"\",\"\",CONCATENATE(\".\",LEFT(S84,8)))))))),INDEX('Доп. комплектация'!D:D,MATCH(A84,'Доп. комплектация'!B:B,0))),\"\")","v":""},{"$f":"IF(A84<>\"\",IF(LEFT(M84,9)=\"Конвектор\",CONCATENATE(A84,D84,\"\",E84,\"\",C84,\"\",IF(L84<>\"\",L84,\"\"),IF(OR(S84=\"\",S84=Ограничения!$E$51),\"\",CONCATENATE(\"\",LEFT(S84,8))),IF(Q84=\"концевое\",\"K\",IF(Q84=\"проходное\",\"P\",\"\")),\"\\\",IF(OR(A84=\"ZN\",A84=\"Compact\"),\"\",\"24VFCM\\\"),IF(P84=\"\",\"OR\",CONCATENATE(O84,\"\",INDEX('Варианты Решёток'!$F$7:$F$15,MATCH(Заказ!P84,Таблица1[Описание решетки],0)),IF(A84=\"Compact\",\"\",CONCATENATE(\"\",VLOOKUP(P84,'Варианты Решёток'!$G$7:$Q$15,10,FALSE)))))),INDEX('Доп. комплектация'!D:D,MATCH(A84,'Доп. комплектация'!B:B,0))),\"\")","v":""}]
[null,null,null,null,null,null,null,null,null,null,null,null,{"$f":"IF(A85<>\"\",IF(OR(A85=\"ZN\",A85=\"ZV\",A85=\"ZVT\",A85=\"Compact\",A85=\"ZN..GV\"),CONCATENATE(\"Конвектор:\",A85,IF(A85=\"ZN..GV\",\" с шиберной заслонкой и подключением к вентиляции\",\"\"),\", Ширина: \",D85,\", Высота:\",E85,\", Длина:\",C85,IF(P85=\"\",\",  Без решетки\",CONCATENATE(\", C решеткой: \",P85)),IF(S85<>\"\",CONCATENATE(\"  \",S85),\"\"),\", Макс. Теплоотдача: \",G85,\" Вт\",\", Исполнение: \",IF(A85=\"Compact\",CONCATENATE(\"\",VLOOKUP(L85,'Справочник Compact'!$M$2:$N$4,2,FALSE),\", цвет: \",S85),CONCATENATE(Q85,\", Профиль окантовки: \",R85,\"-образный \"))),A85),\"\")","v":""},null,null,null,null,null,null,null,"",{"$f":"IF(N85>0,IF(A85=\"Compact\",(VLOOKUP(S85,Ограничения!$E$51:$F$265,2,FALSE)*Заказ!I85+(INDIRECT(\"RC[\"&Z85&\"]\",FALSE)-Заказ!I85)*IF(OR(S85=Ограничения!E$51,P85=Ограничения!A$51, P85=Ограничения!A$57, P85=Ограничения!A$58),1,1.25))*Заказ!N85,IF(LEFT(M85,9)=\"Конвектор\",IF(P85='Варианты Решёток'!$G$8,Заказ!N85*(Заказ!I85+INDEX('Варианты Решёток'!$H$7:$N$15,MATCH(P85,'Варианты Решёток'!$G$7:$G$15,0),MATCH(TEXT(D85,\"0\"),'Варианты Решёток'!$H$6:$N$6,0))*Заказ!C85/1000),INDIRECT(\"RC[\"&Z85&\"]\",FALSE)*Заказ!N85),H85*Заказ!N85)),\"\")","v":""},"","","",{"$f":"IF(N85<>\"\",IFERROR(VLOOKUP(P85,'Варианты Решёток'!$G$7:$O$15,9,FALSE),-13),\"\")","v":""},{"$f":"IF(A85<>\"\",IF(LEFT(M85,9)=\"Конвектор\",CONCATENATE(IF(A85=\"ZN..GV\",\"ZN\",A85),D85,\".\",E85,\".\",C85,\".\",IF(L85<>\"\",L85,\"\"),IF(A85=\"Compact\",IF(OR(S85=\"\",S85=Ограничения!$E$51),\"\",CONCATENATE(\".\",LEFT(S85,8))),\"\"),IF(Q85=\"концевое\",\"K\",IF(Q85=\"проходное\",\"P\",\"\")),IF(A85=\"ZN..GV\",\".GV\\D100н\",\"\"),\"\\\",IF(OR(A85=\"ZN\",A85=\"Compact\",A85=\"ZN..GV\"),\"\",\"24V.FCM\\\"),IF(P85=\"\",\"OR\",CONCATENATE(O85,\".\",INDEX('Варианты Решёток'!$F$7:$F$15,MATCH(Заказ!P85,Таблица1[Описание решетки],0)),IF(A85=\"Compact\",\"\",CONCATENATE(\".\",VLOOKUP(P85,'Варианты Решёток'!$G$7:$Q$15,10,FALSE),IF(S85=\"\",\"\",CONCATENATE(\".\",LEFT(S85,8)))))))),INDEX('Доп. комплектация'!D:D,MATCH(A85,'Доп. комплектация'!B:B,0))),\"\")","v":""},{"$f":"IF(A85<>\"\",IF(LEFT(M85,9)=\"Конвектор\",CONCATENATE(A85,D85,\"\",E85,\"\",C85,\"\",IF(L85<>\"\",L85,\"\"),IF(OR(S85=\"\",S85=Ограничения!$E$51),\"\",CONCATENATE(\"\",LEFT(S85,8))),IF(Q85=\"концевое\",\"K\",IF(Q85=\"проходное\",\"P\",\"\")),\"\\\",IF(OR(A85=\"ZN\",A85=\"Compact\"),\"\",\"24VFCM\\\"),IF(P85=\"\",\"OR\",CONCATENATE(O85,\"\",INDEX('Варианты Решёток'!$F$7:$F$15,MATCH(Заказ!P85,Таблица1[Описание решетки],0)),IF(A85=\"Compact\",\"\",CONCATENATE(\"\",VLOOKUP(P85,'Варианты Решёток'!$G$7:$Q$15,10,FALSE)))))),INDEX('Доп. комплектация'!D:D,MATCH(A85,'Доп. комплектация'!B:B,0))),\"\")","v":""}]
[null,null,null,null,null,null,null,null,null,null,null,null,{"$f":"IF(A86<>\"\",IF(OR(A86=\"ZN\",A86=\"ZV\",A86=\"ZVT\",A86=\"Compact\",A86=\"ZN..GV\"),CONCATENATE(\"Конвектор:\",A86,IF(A86=\"ZN..GV\",\" с шиберной заслонкой и подключением к вентиляции\",\"\"),\", Ширина: \",D86,\", Высота:\",E86,\", Длина:\",C86,IF(P86=\"\",\",  Без решетки\",CONCATENATE(\", C решеткой: \",P86)),IF(S86<>\"\",CONCATENATE(\"  \",S86),\"\"),\", Макс. Теплоотдача: \",G86,\" Вт\",\", Исполнение: \",IF(A86=\"Compact\",CONCATENATE(\"\",VLOOKUP(L86,'Справочник Compact'!$M$2:$N$4,2,FALSE),\", цвет: \",S86),CONCATENATE(Q86,\", Профиль окантовки: \",R86,\"-образный \"))),A86),\"\")","v":""},null,null,null,null,null,null,null,"",{"$f":"IF(N86>0,IF(A86=\"Compact\",(VLOOKUP(S86,Ограничения!$E$51:$F$265,2,FALSE)*Заказ!I86+(INDIRECT(\"RC[\"&Z86&\"]\",FALSE)-Заказ!I86)*IF(OR(S86=Ограничения!E$51,P86=Ограничения!A$51, P86=Ограничения!A$57, P86=Ограничения!A$58),1,1.25))*Заказ!N86,IF(LEFT(M86,9)=\"Конвектор\",IF(P86='Варианты Решёток'!$G$8,Заказ!N86*(Заказ!I86+INDEX('Варианты Решёток'!$H$7:$N$15,MATCH(P86,'Варианты Решёток'!$G$7:$G$15,0),MATCH(TEXT(D86,\"0\"),'Варианты Решёток'!$H$6:$N$6,0))*Заказ!C86/1000),INDIRECT(\"RC[\"&Z86&\"]\",FALSE)*Заказ!N86),H86*Заказ!N86)),\"\")","v":""},"","","",{"$f":"IF(N86<>\"\",IFERROR(VLOOKUP(P86,'Варианты Решёток'!$G$7:$O$15,9,FALSE),-13),\"\")","v":""},{"$f":"IF(A86<>\"\",IF(LEFT(M86,9)=\"Конвектор\",CONCATENATE(IF(A86=\"ZN..GV\",\"ZN\",A86),D86,\".\",E86,\".\",C86,\".\",IF(L86<>\"\",L86,\"\"),IF(A86=\"Compact\",IF(OR(S86=\"\",S86=Ограничения!$E$51),\"\",CONCATENATE(\".\",LEFT(S86,8))),\"\"),IF(Q86=\"концевое\",\"K\",IF(Q86=\"проходное\",\"P\",\"\")),IF(A86=\"ZN..GV\",\".GV\\D100н\",\"\"),\"\\\",IF(OR(A86=\"ZN\",A86=\"Compact\",A86=\"ZN..GV\"),\"\",\"24V.FCM\\\"),IF(P86=\"\",\"OR\",CONCATENATE(O86,\".\",INDEX('Варианты Решёток'!$F$7:$F$15,MATCH(Заказ!P86,Таблица1[Описание решетки],0)),IF(A86=\"Compact\",\"\",CONCATENATE(\".\",VLOOKUP(P86,'Варианты Решёток'!$G$7:$Q$15,10,FALSE),IF(S86=\"\",\"\",CONCATENATE(\".\",LEFT(S86,8)))))))),INDEX('Доп. комплектация'!D:D,MATCH(A86,'Доп. комплектация'!B:B,0))),\"\")","v":""},{"$f":"IF(A86<>\"\",IF(LEFT(M86,9)=\"Конвектор\",CONCATENATE(A86,D86,\"\",E86,\"\",C86,\"\",IF(L86<>\"\",L86,\"\"),IF(OR(S86=\"\",S86=Ограничения!$E$51),\"\",CONCATENATE(\"\",LEFT(S86,8))),IF(Q86=\"концевое\",\"K\",IF(Q86=\"проходное\",\"P\",\"\")),\"\\\",IF(OR(A86=\"ZN\",A86=\"Compact\"),\"\",\"24VFCM\\\"),IF(P86=\"\",\"OR\",CONCATENATE(O86,\"\",INDEX('Варианты Решёток'!$F$7:$F$15,MATCH(Заказ!P86,Таблица1[Описание решетки],0)),IF(A86=\"Compact\",\"\",CONCATENATE(\"\",VLOOKUP(P86,'Варианты Решёток'!$G$7:$Q$15,10,FALSE)))))),INDEX('Доп. комплектация'!D:D,MATCH(A86,'Доп. комплектация'!B:B,0))),\"\")","v":""}]
[null,null,null,null,null,null,null,null,null,null,null,null,{"$f":"IF(A87<>\"\",IF(OR(A87=\"ZN\",A87=\"ZV\",A87=\"ZVT\",A87=\"Compact\",A87=\"ZN..GV\"),CONCATENATE(\"Конвектор:\",A87,IF(A87=\"ZN..GV\",\" с шиберной заслонкой и подключением к вентиляции\",\"\"),\", Ширина: \",D87,\", Высота:\",E87,\", Длина:\",C87,IF(P87=\"\",\",  Без решетки\",CONCATENATE(\", C решеткой: \",P87)),IF(S87<>\"\",CONCATENATE(\"  \",S87),\"\"),\", Макс. Теплоотдача: \",G87,\" Вт\",\", Исполнение: \",IF(A87=\"Compact\",CONCATENATE(\"\",VLOOKUP(L87,'Справочник Compact'!$M$2:$N$4,2,FALSE),\", цвет: \",S87),CONCATENATE(Q87,\", Профиль окантовки: \",R87,\"-образный \"))),A87),\"\")","v":""},null,null,null,null,null,null,null,"",{"$f":"IF(N87>0,IF(A87=\"Compact\",(VLOOKUP(S87,Ограничения!$E$51:$F$265,2,FALSE)*Заказ!I87+(INDIRECT(\"RC[\"&Z87&\"]\",FALSE)-Заказ!I87)*IF(OR(S87=Ограничения!E$51,P87=Ограничения!A$51, P87=Ограничения!A$57, P87=Ограничения!A$58),1,1.25))*Заказ!N87,IF(LEFT(M87,9)=\"Конвектор\",IF(P87='Варианты Решёток'!$G$8,Заказ!N87*(Заказ!I87+INDEX('Варианты Решёток'!$H$7:$N$15,MATCH(P87,'Варианты Решёток'!$G$7:$G$15,0),MATCH(TEXT(D87,\"0\"),'Варианты Решёток'!$H$6:$N$6,0))*Заказ!C87/1000),INDIRECT(\"RC[\"&Z87&\"]\",FALSE)*Заказ!N87),H87*Заказ!N87)),\"\")","v":""},"","","",{"$f":"IF(N87<>\"\",IFERROR(VLOOKUP(P87,'Варианты Решёток'!$G$7:$O$15,9,FALSE),-13),\"\")","v":""},{"$f":"IF(A87<>\"\",IF(LEFT(M87,9)=\"Конвектор\",CONCATENATE(IF(A87=\"ZN..GV\",\"ZN\",A87),D87,\".\",E87,\".\",C87,\".\",IF(L87<>\"\",L87,\"\"),IF(A87=\"Compact\",IF(OR(S87=\"\",S87=Ограничения!$E$51),\"\",CONCATENATE(\".\",LEFT(S87,8))),\"\"),IF(Q87=\"концевое\",\"K\",IF(Q87=\"проходное\",\"P\",\"\")),IF(A87=\"ZN..GV\",\".GV\\D100н\",\"\"),\"\\\",IF(OR(A87=\"ZN\",A87=\"Compact\",A87=\"ZN..GV\"),\"\",\"24V.FCM\\\"),IF(P87=\"\",\"OR\",CONCATENATE(O87,\".\",INDEX('Варианты Решёток'!$F$7:$F$15,MATCH(Заказ!P87,Таблица1[Описание решетки],0)),IF(A87=\"Compact\",\"\",CONCATENATE(\".\",VLOOKUP(P87,'Варианты Решёток'!$G$7:$Q$15,10,FALSE),IF(S87=\"\",\"\",CONCATENATE(\".\",LEFT(S87,8)))))))),INDEX('Доп. комплектация'!D:D,MATCH(A87,'Доп. комплектация'!B:B,0))),\"\")","v":""},{"$f":"IF(A87<>\"\",IF(LEFT(M87,9)=\"Конвектор\",CONCATENATE(A87,D87,\"\",E87,\"\",C87,\"\",IF(L87<>\"\",L87,\"\"),IF(OR(S87=\"\",S87=Ограничения!$E$51),\"\",CONCATENATE(\"\",LEFT(S87,8))),IF(Q87=\"концевое\",\"K\",IF(Q87=\"проходное\",\"P\",\"\")),\"\\\",IF(OR(A87=\"ZN\",A87=\"Compact\"),\"\",\"24VFCM\\\"),IF(P87=\"\",\"OR\",CONCATENATE(O87,\"\",INDEX('Варианты Решёток'!$F$7:$F$15,MATCH(Заказ!P87,Таблица1[Описание решетки],0)),IF(A87=\"Compact\",\"\",CONCATENATE(\"\",VLOOKUP(P87,'Варианты Решёток'!$G$7:$Q$15,10,FALSE)))))),INDEX('Доп. комплектация'!D:D,MATCH(A87,'Доп. комплектация'!B:B,0))),\"\")","v":""}]
[null,null,null,null,null,null,null,null,null,null,null,null,{"$f":"IF(A88<>\"\",IF(OR(A88=\"ZN\",A88=\"ZV\",A88=\"ZVT\",A88=\"Compact\",A88=\"ZN..GV\"),CONCATENATE(\"Конвектор:\",A88,IF(A88=\"ZN..GV\",\" с шиберной заслонкой и подключением к вентиляции\",\"\"),\", Ширина: \",D88,\", Высота:\",E88,\", Длина:\",C88,IF(P88=\"\",\",  Без решетки\",CONCATENATE(\", C решеткой: \",P88)),IF(S88<>\"\",CONCATENATE(\"  \",S88),\"\"),\", Макс. Теплоотдача: \",G88,\" Вт\",\", Исполнение: \",IF(A88=\"Compact\",CONCATENATE(\"\",VLOOKUP(L88,'Справочник Compact'!$M$2:$N$4,2,FALSE),\", цвет: \",S88),CONCATENATE(Q88,\", Профиль окантовки: \",R88,\"-образный \"))),A88),\"\")","v":""},null,null,null,null,null,null,null,"",{"$f":"IF(N88>0,IF(A88=\"Compact\",(VLOOKUP(S88,Ограничения!$E$51:$F$265,2,FALSE)*Заказ!I88+(INDIRECT(\"RC[\"&Z88&\"]\",FALSE)-Заказ!I88)*IF(OR(S88=Ограничения!E$51,P88=Ограничения!A$51, P88=Ограничения!A$57, P88=Ограничения!A$58),1,1.25))*Заказ!N88,IF(LEFT(M88,9)=\"Конвектор\",IF(P88='Варианты Решёток'!$G$8,Заказ!N88*(Заказ!I88+INDEX('Варианты Решёток'!$H$7:$N$15,MATCH(P88,'Варианты Решёток'!$G$7:$G$15,0),MATCH(TEXT(D88,\"0\"),'Варианты Решёток'!$H$6:$N$6,0))*Заказ!C88/1000),INDIRECT(\"RC[\"&Z88&\"]\",FALSE)*Заказ!N88),H88*Заказ!N88)),\"\")","v":""},"","","",{"$f":"IF(N88<>\"\",IFERROR(VLOOKUP(P88,'Варианты Решёток'!$G$7:$O$15,9,FALSE),-13),\"\")","v":""},{"$f":"IF(A88<>\"\",IF(LEFT(M88,9)=\"Конвектор\",CONCATENATE(IF(A88=\"ZN..GV\",\"ZN\",A88),D88,\".\",E88,\".\",C88,\".\",IF(L88<>\"\",L88,\"\"),IF(A88=\"Compact\",IF(OR(S88=\"\",S88=Ограничения!$E$51),\"\",CONCATENATE(\".\",LEFT(S88,8))),\"\"),IF(Q88=\"концевое\",\"K\",IF(Q88=\"проходное\",\"P\",\"\")),IF(A88=\"ZN..GV\",\".GV\\D100н\",\"\"),\"\\\",IF(OR(A88=\"ZN\",A88=\"Compact\",A88=\"ZN..GV\"),\"\",\"24V.FCM\\\"),IF(P88=\"\",\"OR\",CONCATENATE(O88,\".\",INDEX('Варианты Решёток'!$F$7:$F$15,MATCH(Заказ!P88,Таблица1[Описание решетки],0)),IF(A88=\"Compact\",\"\",CONCATENATE(\".\",VLOOKUP(P88,'Варианты Решёток'!$G$7:$Q$15,10,FALSE),IF(S88=\"\",\"\",CONCATENATE(\".\",LEFT(S88,8)))))))),INDEX('Доп. комплектация'!D:D,MATCH(A88,'Доп. комплектация'!B:B,0))),\"\")","v":""},{"$f":"IF(A88<>\"\",IF(LEFT(M88,9)=\"Конвектор\",CONCATENATE(A88,D88,\"\",E88,\"\",C88,\"\",IF(L88<>\"\",L88,\"\"),IF(OR(S88=\"\",S88=Ограничения!$E$51),\"\",CONCATENATE(\"\",LEFT(S88,8))),IF(Q88=\"концевое\",\"K\",IF(Q88=\"проходное\",\"P\",\"\")),\"\\\",IF(OR(A88=\"ZN\",A88=\"Compact\"),\"\",\"24VFCM\\\"),IF(P88=\"\",\"OR\",CONCATENATE(O88,\"\",INDEX('Варианты Решёток'!$F$7:$F$15,MATCH(Заказ!P88,Таблица1[Описание решетки],0)),IF(A88=\"Compact\",\"\",CONCATENATE(\"\",VLOOKUP(P88,'Варианты Решёток'!$G$7:$Q$15,10,FALSE)))))),INDEX('Доп. комплектация'!D:D,MATCH(A88,'Доп. комплектация'!B:B,0))),\"\")","v":""}]
[null,null,null,null,null,null,null,null,null,null,null,null,{"$f":"IF(A89<>\"\",IF(OR(A89=\"ZN\",A89=\"ZV\",A89=\"ZVT\",A89=\"Compact\",A89=\"ZN..GV\"),CONCATENATE(\"Конвектор:\",A89,IF(A89=\"ZN..GV\",\" с шиберной заслонкой и подключением к вентиляции\",\"\"),\", Ширина: \",D89,\", Высота:\",E89,\", Длина:\",C89,IF(P89=\"\",\",  Без решетки\",CONCATENATE(\", C решеткой: \",P89)),IF(S89<>\"\",CONCATENATE(\"  \",S89),\"\"),\", Макс. Теплоотдача: \",G89,\" Вт\",\", Исполнение: \",IF(A89=\"Compact\",CONCATENATE(\"\",VLOOKUP(L89,'Справочник Compact'!$M$2:$N$4,2,FALSE),\", цвет: \",S89),CONCATENATE(Q89,\", Профиль окантовки: \",R89,\"-образный \"))),A89),\"\")","v":""},null,null,null,null,null,null,null,"",{"$f":"IF(N89>0,IF(A89=\"Compact\",(VLOOKUP(S89,Ограничения!$E$51:$F$265,2,FALSE)*Заказ!I89+(INDIRECT(\"RC[\"&Z89&\"]\",FALSE)-Заказ!I89)*IF(OR(S89=Ограничения!E$51,P89=Ограничения!A$51, P89=Ограничения!A$57, P89=Ограничения!A$58),1,1.25))*Заказ!N89,IF(LEFT(M89,9)=\"Конвектор\",IF(P89='Варианты Решёток'!$G$8,Заказ!N89*(Заказ!I89+INDEX('Варианты Решёток'!$H$7:$N$15,MATCH(P89,'Варианты Решёток'!$G$7:$G$15,0),MATCH(TEXT(D89,\"0\"),'Варианты Решёток'!$H$6:$N$6,0))*Заказ!C89/1000),INDIRECT(\"RC[\"&Z89&\"]\",FALSE)*Заказ!N89),H89*Заказ!N89)),\"\")","v":""},"","","",{"$f":"IF(N89<>\"\",IFERROR(VLOOKUP(P89,'Варианты Решёток'!$G$7:$O$15,9,FALSE),-13),\"\")","v":""},{"$f":"IF(A89<>\"\",IF(LEFT(M89,9)=\"Конвектор\",CONCATENATE(IF(A89=\"ZN..GV\",\"ZN\",A89),D89,\".\",E89,\".\",C89,\".\",IF(L89<>\"\",L89,\"\"),IF(A89=\"Compact\",IF(OR(S89=\"\",S89=Ограничения!$E$51),\"\",CONCATENATE(\".\",LEFT(S89,8))),\"\"),IF(Q89=\"концевое\",\"K\",IF(Q89=\"проходное\",\"P\",\"\")),IF(A89=\"ZN..GV\",\".GV\\D100н\",\"\"),\"\\\",IF(OR(A89=\"ZN\",A89=\"Compact\",A89=\"ZN..GV\"),\"\",\"24V.FCM\\\"),IF(P89=\"\",\"OR\",CONCATENATE(O89,\".\",INDEX('Варианты Решёток'!$F$7:$F$15,MATCH(Заказ!P89,Таблица1[Описание решетки],0)),IF(A89=\"Compact\",\"\",CONCATENATE(\".\",VLOOKUP(P89,'Варианты Решёток'!$G$7:$Q$15,10,FALSE),IF(S89=\"\",\"\",CONCATENATE(\".\",LEFT(S89,8)))))))),INDEX('Доп. комплектация'!D:D,MATCH(A89,'Доп. комплектация'!B:B,0))),\"\")","v":""},{"$f":"IF(A89<>\"\",IF(LEFT(M89,9)=\"Конвектор\",CONCATENATE(A89,D89,\"\",E89,\"\",C89,\"\",IF(L89<>\"\",L89,\"\"),IF(OR(S89=\"\",S89=Ограничения!$E$51),\"\",CONCATENATE(\"\",LEFT(S89,8))),IF(Q89=\"концевое\",\"K\",IF(Q89=\"проходное\",\"P\",\"\")),\"\\\",IF(OR(A89=\"ZN\",A89=\"Compact\"),\"\",\"24VFCM\\\"),IF(P89=\"\",\"OR\",CONCATENATE(O89,\"\",INDEX('Варианты Решёток'!$F$7:$F$15,MATCH(Заказ!P89,Таблица1[Описание решетки],0)),IF(A89=\"Compact\",\"\",CONCATENATE(\"\",VLOOKUP(P89,'Варианты Решёток'!$G$7:$Q$15,10,FALSE)))))),INDEX('Доп. комплектация'!D:D,MATCH(A89,'Доп. комплектация'!B:B,0))),\"\")","v":""}]
[null,null,null,null,null,null,null,null,null,null,null,null,{"$f":"IF(A90<>\"\",IF(OR(A90=\"ZN\",A90=\"ZV\",A90=\"ZVT\",A90=\"Compact\",A90=\"ZN..GV\"),CONCATENATE(\"Конвектор:\",A90,IF(A90=\"ZN..GV\",\" с шиберной заслонкой и подключением к вентиляции\",\"\"),\", Ширина: \",D90,\", Высота:\",E90,\", Длина:\",C90,IF(P90=\"\",\",  Без решетки\",CONCATENATE(\", C решеткой: \",P90)),IF(S90<>\"\",CONCATENATE(\"  \",S90),\"\"),\", Макс. Теплоотдача: \",G90,\" Вт\",\", Исполнение: \",IF(A90=\"Compact\",CONCATENATE(\"\",VLOOKUP(L90,'Справочник Compact'!$M$2:$N$4,2,FALSE),\", цвет: \",S90),CONCATENATE(Q90,\", Профиль окантовки: \",R90,\"-образный \"))),A90),\"\")","v":""},null,null,null,null,null,null,null,"",{"$f":"IF(N90>0,IF(A90=\"Compact\",(VLOOKUP(S90,Ограничения!$E$51:$F$265,2,FALSE)*Заказ!I90+(INDIRECT(\"RC[\"&Z90&\"]\",FALSE)-Заказ!I90)*IF(OR(S90=Ограничения!E$51,P90=Ограничения!A$51, P90=Ограничения!A$57, P90=Ограничения!A$58),1,1.25))*Заказ!N90,IF(LEFT(M90,9)=\"Конвектор\",IF(P90='Варианты Решёток'!$G$8,Заказ!N90*(Заказ!I90+INDEX('Варианты Решёток'!$H$7:$N$15,MATCH(P90,'Варианты Решёток'!$G$7:$G$15,0),MATCH(TEXT(D90,\"0\"),'Варианты Решёток'!$H$6:$N$6,0))*Заказ!C90/1000),INDIRECT(\"RC[\"&Z90&\"]\",FALSE)*Заказ!N90),H90*Заказ!N90)),\"\")","v":""},"","","",{"$f":"IF(N90<>\"\",IFERROR(VLOOKUP(P90,'Варианты Решёток'!$G$7:$O$15,9,FALSE),-13),\"\")","v":""},{"$f":"IF(A90<>\"\",IF(LEFT(M90,9)=\"Конвектор\",CONCATENATE(IF(A90=\"ZN..GV\",\"ZN\",A90),D90,\".\",E90,\".\",C90,\".\",IF(L90<>\"\",L90,\"\"),IF(A90=\"Compact\",IF(OR(S90=\"\",S90=Ограничения!$E$51),\"\",CONCATENATE(\".\",LEFT(S90,8))),\"\"),IF(Q90=\"концевое\",\"K\",IF(Q90=\"проходное\",\"P\",\"\")),IF(A90=\"ZN..GV\",\".GV\\D100н\",\"\"),\"\\\",IF(OR(A90=\"ZN\",A90=\"Compact\",A90=\"ZN..GV\"),\"\",\"24V.FCM\\\"),IF(P90=\"\",\"OR\",CONCATENATE(O90,\".\",INDEX('Варианты Решёток'!$F$7:$F$15,MATCH(Заказ!P90,Таблица1[Описание решетки],0)),IF(A90=\"Compact\",\"\",CONCATENATE(\".\",VLOOKUP(P90,'Варианты Решёток'!$G$7:$Q$15,10,FALSE),IF(S90=\"\",\"\",CONCATENATE(\".\",LEFT(S90,8)))))))),INDEX('Доп. комплектация'!D:D,MATCH(A90,'Доп. комплектация'!B:B,0))),\"\")","v":""},{"$f":"IF(A90<>\"\",IF(LEFT(M90,9)=\"Конвектор\",CONCATENATE(A90,D90,\"\",E90,\"\",C90,\"\",IF(L90<>\"\",L90,\"\"),IF(OR(S90=\"\",S90=Ограничения!$E$51),\"\",CONCATENATE(\"\",LEFT(S90,8))),IF(Q90=\"концевое\",\"K\",IF(Q90=\"проходное\",\"P\",\"\")),\"\\\",IF(OR(A90=\"ZN\",A90=\"Compact\"),\"\",\"24VFCM\\\"),IF(P90=\"\",\"OR\",CONCATENATE(O90,\"\",INDEX('Варианты Решёток'!$F$7:$F$15,MATCH(Заказ!P90,Таблица1[Описание решетки],0)),IF(A90=\"Compact\",\"\",CONCATENATE(\"\",VLOOKUP(P90,'Варианты Решёток'!$G$7:$Q$15,10,FALSE)))))),INDEX('Доп. комплектация'!D:D,MATCH(A90,'Доп. комплектация'!B:B,0))),\"\")","v":""}]
[null,null,null,null,null,null,null,null,null,null,null,null,{"$f":"IF(A91<>\"\",IF(OR(A91=\"ZN\",A91=\"ZV\",A91=\"ZVT\",A91=\"Compact\",A91=\"ZN..GV\"),CONCATENATE(\"Конвектор:\",A91,IF(A91=\"ZN..GV\",\" с шиберной заслонкой и подключением к вентиляции\",\"\"),\", Ширина: \",D91,\", Высота:\",E91,\", Длина:\",C91,IF(P91=\"\",\",  Без решетки\",CONCATENATE(\", C решеткой: \",P91)),IF(S91<>\"\",CONCATENATE(\"  \",S91),\"\"),\", Макс. Теплоотдача: \",G91,\" Вт\",\", Исполнение: \",IF(A91=\"Compact\",CONCATENATE(\"\",VLOOKUP(L91,'Справочник Compact'!$M$2:$N$4,2,FALSE),\", цвет: \",S91),CONCATENATE(Q91,\", Профиль окантовки: \",R91,\"-образный \"))),A91),\"\")","v":""},null,null,null,null,null,null,null,"",{"$f":"IF(N91>0,IF(A91=\"Compact\",(VLOOKUP(S91,Ограничения!$E$51:$F$265,2,FALSE)*Заказ!I91+(INDIRECT(\"RC[\"&Z91&\"]\",FALSE)-Заказ!I91)*IF(OR(S91=Ограничения!E$51,P91=Ограничения!A$51, P91=Ограничения!A$57, P91=Ограничения!A$58),1,1.25))*Заказ!N91,IF(LEFT(M91,9)=\"Конвектор\",IF(P91='Варианты Решёток'!$G$8,Заказ!N91*(Заказ!I91+INDEX('Варианты Решёток'!$H$7:$N$15,MATCH(P91,'Варианты Решёток'!$G$7:$G$15,0),MATCH(TEXT(D91,\"0\"),'Варианты Решёток'!$H$6:$N$6,0))*Заказ!C91/1000),INDIRECT(\"RC[\"&Z91&\"]\",FALSE)*Заказ!N91),H91*Заказ!N91)),\"\")","v":""},"","","",{"$f":"IF(N91<>\"\",IFERROR(VLOOKUP(P91,'Варианты Решёток'!$G$7:$O$15,9,FALSE),-13),\"\")","v":""},{"$f":"IF(A91<>\"\",IF(LEFT(M91,9)=\"Конвектор\",CONCATENATE(IF(A91=\"ZN..GV\",\"ZN\",A91),D91,\".\",E91,\".\",C91,\".\",IF(L91<>\"\",L91,\"\"),IF(A91=\"Compact\",IF(OR(S91=\"\",S91=Ограничения!$E$51),\"\",CONCATENATE(\".\",LEFT(S91,8))),\"\"),IF(Q91=\"концевое\",\"K\",IF(Q91=\"проходное\",\"P\",\"\")),IF(A91=\"ZN..GV\",\".GV\\D100н\",\"\"),\"\\\",IF(OR(A91=\"ZN\",A91=\"Compact\",A91=\"ZN..GV\"),\"\",\"24V.FCM\\\"),IF(P91=\"\",\"OR\",CONCATENATE(O91,\".\",INDEX('Варианты Решёток'!$F$7:$F$15,MATCH(Заказ!P91,Таблица1[Описание решетки],0)),IF(A91=\"Compact\",\"\",CONCATENATE(\".\",VLOOKUP(P91,'Варианты Решёток'!$G$7:$Q$15,10,FALSE),IF(S91=\"\",\"\",CONCATENATE(\".\",LEFT(S91,8)))))))),INDEX('Доп. комплектация'!D:D,MATCH(A91,'Доп. комплектация'!B:B,0))),\"\")","v":""},{"$f":"IF(A91<>\"\",IF(LEFT(M91,9)=\"Конвектор\",CONCATENATE(A91,D91,\"\",E91,\"\",C91,\"\",IF(L91<>\"\",L91,\"\"),IF(OR(S91=\"\",S91=Ограничения!$E$51),\"\",CONCATENATE(\"\",LEFT(S91,8))),IF(Q91=\"концевое\",\"K\",IF(Q91=\"проходное\",\"P\",\"\")),\"\\\",IF(OR(A91=\"ZN\",A91=\"Compact\"),\"\",\"24VFCM\\\"),IF(P91=\"\",\"OR\",CONCATENATE(O91,\"\",INDEX('Варианты Решёток'!$F$7:$F$15,MATCH(Заказ!P91,Таблица1[Описание решетки],0)),IF(A91=\"Compact\",\"\",CONCATENATE(\"\",VLOOKUP(P91,'Варианты Решёток'!$G$7:$Q$15,10,FALSE)))))),INDEX('Доп. комплектация'!D:D,MATCH(A91,'Доп. комплектация'!B:B,0))),\"\")","v":""}]
[null,null,null,null,null,null,null,null,null,null,null,null,{"$f":"IF(A92<>\"\",IF(OR(A92=\"ZN\",A92=\"ZV\",A92=\"ZVT\",A92=\"Compact\",A92=\"ZN..GV\"),CONCATENATE(\"Конвектор:\",A92,IF(A92=\"ZN..GV\",\" с шиберной заслонкой и подключением к вентиляции\",\"\"),\", Ширина: \",D92,\", Высота:\",E92,\", Длина:\",C92,IF(P92=\"\",\",  Без решетки\",CONCATENATE(\", C решеткой: \",P92)),IF(S92<>\"\",CONCATENATE(\"  \",S92),\"\"),\", Макс. Теплоотдача: \",G92,\" Вт\",\", Исполнение: \",IF(A92=\"Compact\",CONCATENATE(\"\",VLOOKUP(L92,'Справочник Compact'!$M$2:$N$4,2,FALSE),\", цвет: \",S92),CONCATENATE(Q92,\", Профиль окантовки: \",R92,\"-образный \"))),A92),\"\")","v":""},null,null,null,null,null,null,null,"",{"$f":"IF(N92>0,IF(A92=\"Compact\",(VLOOKUP(S92,Ограничения!$E$51:$F$265,2,FALSE)*Заказ!I92+(INDIRECT(\"RC[\"&Z92&\"]\",FALSE)-Заказ!I92)*IF(OR(S92=Ограничения!E$51,P92=Ограничения!A$51, P92=Ограничения!A$57, P92=Ограничения!A$58),1,1.25))*Заказ!N92,IF(LEFT(M92,9)=\"Конвектор\",IF(P92='Варианты Решёток'!$G$8,Заказ!N92*(Заказ!I92+INDEX('Варианты Решёток'!$H$7:$N$15,MATCH(P92,'Варианты Решёток'!$G$7:$G$15,0),MATCH(TEXT(D92,\"0\"),'Варианты Решёток'!$H$6:$N$6,0))*Заказ!C92/1000),INDIRECT(\"RC[\"&Z92&\"]\",FALSE)*Заказ!N92),H92*Заказ!N92)),\"\")","v":""},"","","",{"$f":"IF(N92<>\"\",IFERROR(VLOOKUP(P92,'Варианты Решёток'!$G$7:$O$15,9,FALSE),-13),\"\")","v":""},{"$f":"IF(A92<>\"\",IF(LEFT(M92,9)=\"Конвектор\",CONCATENATE(IF(A92=\"ZN..GV\",\"ZN\",A92),D92,\".\",E92,\".\",C92,\".\",IF(L92<>\"\",L92,\"\"),IF(A92=\"Compact\",IF(OR(S92=\"\",S92=Ограничения!$E$51),\"\",CONCATENATE(\".\",LEFT(S92,8))),\"\"),IF(Q92=\"концевое\",\"K\",IF(Q92=\"проходное\",\"P\",\"\")),IF(A92=\"ZN..GV\",\".GV\\D100н\",\"\"),\"\\\",IF(OR(A92=\"ZN\",A92=\"Compact\",A92=\"ZN..GV\"),\"\",\"24V.FCM\\\"),IF(P92=\"\",\"OR\",CONCATENATE(O92,\".\",INDEX('Варианты Решёток'!$F$7:$F$15,MATCH(Заказ!P92,Таблица1[Описание решетки],0)),IF(A92=\"Compact\",\"\",CONCATENATE(\".\",VLOOKUP(P92,'Варианты Решёток'!$G$7:$Q$15,10,FALSE),IF(S92=\"\",\"\",CONCATENATE(\".\",LEFT(S92,8)))))))),INDEX('Доп. комплектация'!D:D,MATCH(A92,'Доп. комплектация'!B:B,0))),\"\")","v":""},{"$f":"IF(A92<>\"\",IF(LEFT(M92,9)=\"Конвектор\",CONCATENATE(A92,D92,\"\",E92,\"\",C92,\"\",IF(L92<>\"\",L92,\"\"),IF(OR(S92=\"\",S92=Ограничения!$E$51),\"\",CONCATENATE(\"\",LEFT(S92,8))),IF(Q92=\"концевое\",\"K\",IF(Q92=\"проходное\",\"P\",\"\")),\"\\\",IF(OR(A92=\"ZN\",A92=\"Compact\"),\"\",\"24VFCM\\\"),IF(P92=\"\",\"OR\",CONCATENATE(O92,\"\",INDEX('Варианты Решёток'!$F$7:$F$15,MATCH(Заказ!P92,Таблица1[Описание решетки],0)),IF(A92=\"Compact\",\"\",CONCATENATE(\"\",VLOOKUP(P92,'Варианты Решёток'!$G$7:$Q$15,10,FALSE)))))),INDEX('Доп. комплектация'!D:D,MATCH(A92,'Доп. комплектация'!B:B,0))),\"\")","v":""}]
[null,null,null,null,null,null,null,null,null,null,null,null,{"$f":"IF(A93<>\"\",IF(OR(A93=\"ZN\",A93=\"ZV\",A93=\"ZVT\",A93=\"Compact\",A93=\"ZN..GV\"),CONCATENATE(\"Конвектор:\",A93,IF(A93=\"ZN..GV\",\" с шиберной заслонкой и подключением к вентиляции\",\"\"),\", Ширина: \",D93,\", Высота:\",E93,\", Длина:\",C93,IF(P93=\"\",\",  Без решетки\",CONCATENATE(\", C решеткой: \",P93)),IF(S93<>\"\",CONCATENATE(\"  \",S93),\"\"),\", Макс. Теплоотдача: \",G93,\" Вт\",\", Исполнение: \",IF(A93=\"Compact\",CONCATENATE(\"\",VLOOKUP(L93,'Справочник Compact'!$M$2:$N$4,2,FALSE),\", цвет: \",S93),CONCATENATE(Q93,\", Профиль окантовки: \",R93,\"-образный \"))),A93),\"\")","v":""},null,null,null,null,null,null,null,"",{"$f":"IF(N93>0,IF(A93=\"Compact\",(VLOOKUP(S93,Ограничения!$E$51:$F$265,2,FALSE)*Заказ!I93+(INDIRECT(\"RC[\"&Z93&\"]\",FALSE)-Заказ!I93)*IF(OR(S93=Ограничения!E$51,P93=Ограничения!A$51, P93=Ограничения!A$57, P93=Ограничения!A$58),1,1.25))*Заказ!N93,IF(LEFT(M93,9)=\"Конвектор\",IF(P93='Варианты Решёток'!$G$8,Заказ!N93*(Заказ!I93+INDEX('Варианты Решёток'!$H$7:$N$15,MATCH(P93,'Варианты Решёток'!$G$7:$G$15,0),MATCH(TEXT(D93,\"0\"),'Варианты Решёток'!$H$6:$N$6,0))*Заказ!C93/1000),INDIRECT(\"RC[\"&Z93&\"]\",FALSE)*Заказ!N93),H93*Заказ!N93)),\"\")","v":""},"","","",{"$f":"IF(N93<>\"\",IFERROR(VLOOKUP(P93,'Варианты Решёток'!$G$7:$O$15,9,FALSE),-13),\"\")","v":""},{"$f":"IF(A93<>\"\",IF(LEFT(M93,9)=\"Конвектор\",CONCATENATE(IF(A93=\"ZN..GV\",\"ZN\",A93),D93,\".\",E93,\".\",C93,\".\",IF(L93<>\"\",L93,\"\"),IF(A93=\"Compact\",IF(OR(S93=\"\",S93=Ограничения!$E$51),\"\",CONCATENATE(\".\",LEFT(S93,8))),\"\"),IF(Q93=\"концевое\",\"K\",IF(Q93=\"проходное\",\"P\",\"\")),IF(A93=\"ZN..GV\",\".GV\\D100н\",\"\"),\"\\\",IF(OR(A93=\"ZN\",A93=\"Compact\",A93=\"ZN..GV\"),\"\",\"24V.FCM\\\"),IF(P93=\"\",\"OR\",CONCATENATE(O93,\".\",INDEX('Варианты Решёток'!$F$7:$F$15,MATCH(Заказ!P93,Таблица1[Описание решетки],0)),IF(A93=\"Compact\",\"\",CONCATENATE(\".\",VLOOKUP(P93,'Варианты Решёток'!$G$7:$Q$15,10,FALSE),IF(S93=\"\",\"\",CONCATENATE(\".\",LEFT(S93,8)))))))),INDEX('Доп. комплектация'!D:D,MATCH(A93,'Доп. комплектация'!B:B,0))),\"\")","v":""},{"$f":"IF(A93<>\"\",IF(LEFT(M93,9)=\"Конвектор\",CONCATENATE(A93,D93,\"\",E93,\"\",C93,\"\",IF(L93<>\"\",L93,\"\"),IF(OR(S93=\"\",S93=Ограничения!$E$51),\"\",CONCATENATE(\"\",LEFT(S93,8))),IF(Q93=\"концевое\",\"K\",IF(Q93=\"проходное\",\"P\",\"\")),\"\\\",IF(OR(A93=\"ZN\",A93=\"Compact\"),\"\",\"24VFCM\\\"),IF(P93=\"\",\"OR\",CONCATENATE(O93,\"\",INDEX('Варианты Решёток'!$F$7:$F$15,MATCH(Заказ!P93,Таблица1[Описание решетки],0)),IF(A93=\"Compact\",\"\",CONCATENATE(\"\",VLOOKUP(P93,'Варианты Решёток'!$G$7:$Q$15,10,FALSE)))))),INDEX('Доп. комплектация'!D:D,MATCH(A93,'Доп. комплектация'!B:B,0))),\"\")","v":""}]
[null,null,null,null,null,null,null,null,null,null,null,null,{"$f":"IF(A94<>\"\",IF(OR(A94=\"ZN\",A94=\"ZV\",A94=\"ZVT\",A94=\"Compact\",A94=\"ZN..GV\"),CONCATENATE(\"Конвектор:\",A94,IF(A94=\"ZN..GV\",\" с шиберной заслонкой и подключением к вентиляции\",\"\"),\", Ширина: \",D94,\", Высота:\",E94,\", Длина:\",C94,IF(P94=\"\",\",  Без решетки\",CONCATENATE(\", C решеткой: \",P94)),IF(S94<>\"\",CONCATENATE(\"  \",S94),\"\"),\", Макс. Теплоотдача: \",G94,\" Вт\",\", Исполнение: \",IF(A94=\"Compact\",CONCATENATE(\"\",VLOOKUP(L94,'Справочник Compact'!$M$2:$N$4,2,FALSE),\", цвет: \",S94),CONCATENATE(Q94,\", Профиль окантовки: \",R94,\"-образный \"))),A94),\"\")","v":""},null,null,null,null,null,null,null,"",{"$f":"IF(N94>0,IF(A94=\"Compact\",(VLOOKUP(S94,Ограничения!$E$51:$F$265,2,FALSE)*Заказ!I94+(INDIRECT(\"RC[\"&Z94&\"]\",FALSE)-Заказ!I94)*IF(OR(S94=Ограничения!E$51,P94=Ограничения!A$51, P94=Ограничения!A$57, P94=Ограничения!A$58),1,1.25))*Заказ!N94,IF(LEFT(M94,9)=\"Конвектор\",IF(P94='Варианты Решёток'!$G$8,Заказ!N94*(Заказ!I94+INDEX('Варианты Решёток'!$H$7:$N$15,MATCH(P94,'Варианты Решёток'!$G$7:$G$15,0),MATCH(TEXT(D94,\"0\"),'Варианты Решёток'!$H$6:$N$6,0))*Заказ!C94/1000),INDIRECT(\"RC[\"&Z94&\"]\",FALSE)*Заказ!N94),H94*Заказ!N94)),\"\")","v":""},"","","",{"$f":"IF(N94<>\"\",IFERROR(VLOOKUP(P94,'Варианты Решёток'!$G$7:$O$15,9,FALSE),-13),\"\")","v":""},{"$f":"IF(A94<>\"\",IF(LEFT(M94,9)=\"Конвектор\",CONCATENATE(IF(A94=\"ZN..GV\",\"ZN\",A94),D94,\".\",E94,\".\",C94,\".\",IF(L94<>\"\",L94,\"\"),IF(A94=\"Compact\",IF(OR(S94=\"\",S94=Ограничения!$E$51),\"\",CONCATENATE(\".\",LEFT(S94,8))),\"\"),IF(Q94=\"концевое\",\"K\",IF(Q94=\"проходное\",\"P\",\"\")),IF(A94=\"ZN..GV\",\".GV\\D100н\",\"\"),\"\\\",IF(OR(A94=\"ZN\",A94=\"Compact\",A94=\"ZN..GV\"),\"\",\"24V.FCM\\\"),IF(P94=\"\",\"OR\",CONCATENATE(O94,\".\",INDEX('Варианты Решёток'!$F$7:$F$15,MATCH(Заказ!P94,Таблица1[Описание решетки],0)),IF(A94=\"Compact\",\"\",CONCATENATE(\".\",VLOOKUP(P94,'Варианты Решёток'!$G$7:$Q$15,10,FALSE),IF(S94=\"\",\"\",CONCATENATE(\".\",LEFT(S94,8)))))))),INDEX('Доп. комплектация'!D:D,MATCH(A94,'Доп. комплектация'!B:B,0))),\"\")","v":""},{"$f":"IF(A94<>\"\",IF(LEFT(M94,9)=\"Конвектор\",CONCATENATE(A94,D94,\"\",E94,\"\",C94,\"\",IF(L94<>\"\",L94,\"\"),IF(OR(S94=\"\",S94=Ограничения!$E$51),\"\",CONCATENATE(\"\",LEFT(S94,8))),IF(Q94=\"концевое\",\"K\",IF(Q94=\"проходное\",\"P\",\"\")),\"\\\",IF(OR(A94=\"ZN\",A94=\"Compact\"),\"\",\"24VFCM\\\"),IF(P94=\"\",\"OR\",CONCATENATE(O94,\"\",INDEX('Варианты Решёток'!$F$7:$F$15,MATCH(Заказ!P94,Таблица1[Описание решетки],0)),IF(A94=\"Compact\",\"\",CONCATENATE(\"\",VLOOKUP(P94,'Варианты Решёток'!$G$7:$Q$15,10,FALSE)))))),INDEX('Доп. комплектация'!D:D,MATCH(A94,'Доп. комплектация'!B:B,0))),\"\")","v":""}]
[null,null,null,null,null,null,null,null,null,null,null,null,{"$f":"IF(A95<>\"\",IF(OR(A95=\"ZN\",A95=\"ZV\",A95=\"ZVT\",A95=\"Compact\",A95=\"ZN..GV\"),CONCATENATE(\"Конвектор:\",A95,IF(A95=\"ZN..GV\",\" с шиберной заслонкой и подключением к вентиляции\",\"\"),\", Ширина: \",D95,\", Высота:\",E95,\", Длина:\",C95,IF(P95=\"\",\",  Без решетки\",CONCATENATE(\", C решеткой: \",P95)),IF(S95<>\"\",CONCATENATE(\"  \",S95),\"\"),\", Макс. Теплоотдача: \",G95,\" Вт\",\", Исполнение: \",IF(A95=\"Compact\",CONCATENATE(\"\",VLOOKUP(L95,'Справочник Compact'!$M$2:$N$4,2,FALSE),\", цвет: \",S95),CONCATENATE(Q95,\", Профиль окантовки: \",R95,\"-образный \"))),A95),\"\")","v":""},null,null,null,null,null,null,null,"",{"$f":"IF(N95>0,IF(A95=\"Compact\",(VLOOKUP(S95,Ограничения!$E$51:$F$265,2,FALSE)*Заказ!I95+(INDIRECT(\"RC[\"&Z95&\"]\",FALSE)-Заказ!I95)*IF(OR(S95=Ограничения!E$51,P95=Ограничения!A$51, P95=Ограничения!A$57, P95=Ограничения!A$58),1,1.25))*Заказ!N95,IF(LEFT(M95,9)=\"Конвектор\",IF(P95='Варианты Решёток'!$G$8,Заказ!N95*(Заказ!I95+INDEX('Варианты Решёток'!$H$7:$N$15,MATCH(P95,'Варианты Решёток'!$G$7:$G$15,0),MATCH(TEXT(D95,\"0\"),'Варианты Решёток'!$H$6:$N$6,0))*Заказ!C95/1000),INDIRECT(\"RC[\"&Z95&\"]\",FALSE)*Заказ!N95),H95*Заказ!N95)),\"\")","v":""},"","","",{"$f":"IF(N95<>\"\",IFERROR(VLOOKUP(P95,'Варианты Решёток'!$G$7:$O$15,9,FALSE),-13),\"\")","v":""},{"$f":"IF(A95<>\"\",IF(LEFT(M95,9)=\"Конвектор\",CONCATENATE(IF(A95=\"ZN..GV\",\"ZN\",A95),D95,\".\",E95,\".\",C95,\".\",IF(L95<>\"\",L95,\"\"),IF(A95=\"Compact\",IF(OR(S95=\"\",S95=Ограничения!$E$51),\"\",CONCATENATE(\".\",LEFT(S95,8))),\"\"),IF(Q95=\"концевое\",\"K\",IF(Q95=\"проходное\",\"P\",\"\")),IF(A95=\"ZN..GV\",\".GV\\D100н\",\"\"),\"\\\",IF(OR(A95=\"ZN\",A95=\"Compact\",A95=\"ZN..GV\"),\"\",\"24V.FCM\\\"),IF(P95=\"\",\"OR\",CONCATENATE(O95,\".\",INDEX('Варианты Решёток'!$F$7:$F$15,MATCH(Заказ!P95,Таблица1[Описание решетки],0)),IF(A95=\"Compact\",\"\",CONCATENATE(\".\",VLOOKUP(P95,'Варианты Решёток'!$G$7:$Q$15,10,FALSE),IF(S95=\"\",\"\",CONCATENATE(\".\",LEFT(S95,8)))))))),INDEX('Доп. комплектация'!D:D,MATCH(A95,'Доп. комплектация'!B:B,0))),\"\")","v":""},{"$f":"IF(A95<>\"\",IF(LEFT(M95,9)=\"Конвектор\",CONCATENATE(A95,D95,\"\",E95,\"\",C95,\"\",IF(L95<>\"\",L95,\"\"),IF(OR(S95=\"\",S95=Ограничения!$E$51),\"\",CONCATENATE(\"\",LEFT(S95,8))),IF(Q95=\"концевое\",\"K\",IF(Q95=\"проходное\",\"P\",\"\")),\"\\\",IF(OR(A95=\"ZN\",A95=\"Compact\"),\"\",\"24VFCM\\\"),IF(P95=\"\",\"OR\",CONCATENATE(O95,\"\",INDEX('Варианты Решёток'!$F$7:$F$15,MATCH(Заказ!P95,Таблица1[Описание решетки],0)),IF(A95=\"Compact\",\"\",CONCATENATE(\"\",VLOOKUP(P95,'Варианты Решёток'!$G$7:$Q$15,10,FALSE)))))),INDEX('Доп. комплектация'!D:D,MATCH(A95,'Доп. комплектация'!B:B,0))),\"\")","v":""}]
[null,null,null,null,null,null,null,null,null,null,null,null,{"$f":"IF(A96<>\"\",IF(OR(A96=\"ZN\",A96=\"ZV\",A96=\"ZVT\",A96=\"Compact\",A96=\"ZN..GV\"),CONCATENATE(\"Конвектор:\",A96,IF(A96=\"ZN..GV\",\" с шиберной заслонкой и подключением к вентиляции\",\"\"),\", Ширина: \",D96,\", Высота:\",E96,\", Длина:\",C96,IF(P96=\"\",\",  Без решетки\",CONCATENATE(\", C решеткой: \",P96)),IF(S96<>\"\",CONCATENATE(\"  \",S96),\"\"),\", Макс. Теплоотдача: \",G96,\" Вт\",\", Исполнение: \",IF(A96=\"Compact\",CONCATENATE(\"\",VLOOKUP(L96,'Справочник Compact'!$M$2:$N$4,2,FALSE),\", цвет: \",S96),CONCATENATE(Q96,\", Профиль окантовки: \",R96,\"-образный \"))),A96),\"\")","v":""},null,null,null,null,null,null,null,"",{"$f":"IF(N96>0,IF(A96=\"Compact\",(VLOOKUP(S96,Ограничения!$E$51:$F$265,2,FALSE)*Заказ!I96+(INDIRECT(\"RC[\"&Z96&\"]\",FALSE)-Заказ!I96)*IF(OR(S96=Ограничения!E$51,P96=Ограничения!A$51, P96=Ограничения!A$57, P96=Ограничения!A$58),1,1.25))*Заказ!N96,IF(LEFT(M96,9)=\"Конвектор\",IF(P96='Варианты Решёток'!$G$8,Заказ!N96*(Заказ!I96+INDEX('Варианты Решёток'!$H$7:$N$15,MATCH(P96,'Варианты Решёток'!$G$7:$G$15,0),MATCH(TEXT(D96,\"0\"),'Варианты Решёток'!$H$6:$N$6,0))*Заказ!C96/1000),INDIRECT(\"RC[\"&Z96&\"]\",FALSE)*Заказ!N96),H96*Заказ!N96)),\"\")","v":""},"","","",{"$f":"IF(N96<>\"\",IFERROR(VLOOKUP(P96,'Варианты Решёток'!$G$7:$O$15,9,FALSE),-13),\"\")","v":""},{"$f":"IF(A96<>\"\",IF(LEFT(M96,9)=\"Конвектор\",CONCATENATE(IF(A96=\"ZN..GV\",\"ZN\",A96),D96,\".\",E96,\".\",C96,\".\",IF(L96<>\"\",L96,\"\"),IF(A96=\"Compact\",IF(OR(S96=\"\",S96=Ограничения!$E$51),\"\",CONCATENATE(\".\",LEFT(S96,8))),\"\"),IF(Q96=\"концевое\",\"K\",IF(Q96=\"проходное\",\"P\",\"\")),IF(A96=\"ZN..GV\",\".GV\\D100н\",\"\"),\"\\\",IF(OR(A96=\"ZN\",A96=\"Compact\",A96=\"ZN..GV\"),\"\",\"24V.FCM\\\"),IF(P96=\"\",\"OR\",CONCATENATE(O96,\".\",INDEX('Варианты Решёток'!$F$7:$F$15,MATCH(Заказ!P96,Таблица1[Описание решетки],0)),IF(A96=\"Compact\",\"\",CONCATENATE(\".\",VLOOKUP(P96,'Варианты Решёток'!$G$7:$Q$15,10,FALSE),IF(S96=\"\",\"\",CONCATENATE(\".\",LEFT(S96,8)))))))),INDEX('Доп. комплектация'!D:D,MATCH(A96,'Доп. комплектация'!B:B,0))),\"\")","v":""},{"$f":"IF(A96<>\"\",IF(LEFT(M96,9)=\"Конвектор\",CONCATENATE(A96,D96,\"\",E96,\"\",C96,\"\",IF(L96<>\"\",L96,\"\"),IF(OR(S96=\"\",S96=Ограничения!$E$51),\"\",CONCATENATE(\"\",LEFT(S96,8))),IF(Q96=\"концевое\",\"K\",IF(Q96=\"проходное\",\"P\",\"\")),\"\\\",IF(OR(A96=\"ZN\",A96=\"Compact\"),\"\",\"24VFCM\\\"),IF(P96=\"\",\"OR\",CONCATENATE(O96,\"\",INDEX('Варианты Решёток'!$F$7:$F$15,MATCH(Заказ!P96,Таблица1[Описание решетки],0)),IF(A96=\"Compact\",\"\",CONCATENATE(\"\",VLOOKUP(P96,'Варианты Решёток'!$G$7:$Q$15,10,FALSE)))))),INDEX('Доп. комплектация'!D:D,MATCH(A96,'Доп. комплектация'!B:B,0))),\"\")","v":""}]
[null,null,null,null,null,null,null,null,null,null,null,null,{"$f":"IF(A97<>\"\",IF(OR(A97=\"ZN\",A97=\"ZV\",A97=\"ZVT\",A97=\"Compact\",A97=\"ZN..GV\"),CONCATENATE(\"Конвектор:\",A97,IF(A97=\"ZN..GV\",\" с шиберной заслонкой и подключением к вентиляции\",\"\"),\", Ширина: \",D97,\", Высота:\",E97,\", Длина:\",C97,IF(P97=\"\",\",  Без решетки\",CONCATENATE(\", C решеткой: \",P97)),IF(S97<>\"\",CONCATENATE(\"  \",S97),\"\"),\", Макс. Теплоотдача: \",G97,\" Вт\",\", Исполнение: \",IF(A97=\"Compact\",CONCATENATE(\"\",VLOOKUP(L97,'Справочник Compact'!$M$2:$N$4,2,FALSE),\", цвет: \",S97),CONCATENATE(Q97,\", Профиль окантовки: \",R97,\"-образный \"))),A97),\"\")","v":""},null,null,null,null,null,null,null,"",{"$f":"IF(N97>0,IF(A97=\"Compact\",(VLOOKUP(S97,Ограничения!$E$51:$F$265,2,FALSE)*Заказ!I97+(INDIRECT(\"RC[\"&Z97&\"]\",FALSE)-Заказ!I97)*IF(OR(S97=Ограничения!E$51,P97=Ограничения!A$51, P97=Ограничения!A$57, P97=Ограничения!A$58),1,1.25))*Заказ!N97,IF(LEFT(M97,9)=\"Конвектор\",IF(P97='Варианты Решёток'!$G$8,Заказ!N97*(Заказ!I97+INDEX('Варианты Решёток'!$H$7:$N$15,MATCH(P97,'Варианты Решёток'!$G$7:$G$15,0),MATCH(TEXT(D97,\"0\"),'Варианты Решёток'!$H$6:$N$6,0))*Заказ!C97/1000),INDIRECT(\"RC[\"&Z97&\"]\",FALSE)*Заказ!N97),H97*Заказ!N97)),\"\")","v":""},"","","",{"$f":"IF(N97<>\"\",IFERROR(VLOOKUP(P97,'Варианты Решёток'!$G$7:$O$15,9,FALSE),-13),\"\")","v":""},{"$f":"IF(A97<>\"\",IF(LEFT(M97,9)=\"Конвектор\",CONCATENATE(IF(A97=\"ZN..GV\",\"ZN\",A97),D97,\".\",E97,\".\",C97,\".\",IF(L97<>\"\",L97,\"\"),IF(A97=\"Compact\",IF(OR(S97=\"\",S97=Ограничения!$E$51),\"\",CONCATENATE(\".\",LEFT(S97,8))),\"\"),IF(Q97=\"концевое\",\"K\",IF(Q97=\"проходное\",\"P\",\"\")),IF(A97=\"ZN..GV\",\".GV\\D100н\",\"\"),\"\\\",IF(OR(A97=\"ZN\",A97=\"Compact\",A97=\"ZN..GV\"),\"\",\"24V.FCM\\\"),IF(P97=\"\",\"OR\",CONCATENATE(O97,\".\",INDEX('Варианты Решёток'!$F$7:$F$15,MATCH(Заказ!P97,Таблица1[Описание решетки],0)),IF(A97=\"Compact\",\"\",CONCATENATE(\".\",VLOOKUP(P97,'Варианты Решёток'!$G$7:$Q$15,10,FALSE),IF(S97=\"\",\"\",CONCATENATE(\".\",LEFT(S97,8)))))))),INDEX('Доп. комплектация'!D:D,MATCH(A97,'Доп. комплектация'!B:B,0))),\"\")","v":""},{"$f":"IF(A97<>\"\",IF(LEFT(M97,9)=\"Конвектор\",CONCATENATE(A97,D97,\"\",E97,\"\",C97,\"\",IF(L97<>\"\",L97,\"\"),IF(OR(S97=\"\",S97=Ограничения!$E$51),\"\",CONCATENATE(\"\",LEFT(S97,8))),IF(Q97=\"концевое\",\"K\",IF(Q97=\"проходное\",\"P\",\"\")),\"\\\",IF(OR(A97=\"ZN\",A97=\"Compact\"),\"\",\"24VFCM\\\"),IF(P97=\"\",\"OR\",CONCATENATE(O97,\"\",INDEX('Варианты Решёток'!$F$7:$F$15,MATCH(Заказ!P97,Таблица1[Описание решетки],0)),IF(A97=\"Compact\",\"\",CONCATENATE(\"\",VLOOKUP(P97,'Варианты Решёток'!$G$7:$Q$15,10,FALSE)))))),INDEX('Доп. комплектация'!D:D,MATCH(A97,'Доп. комплектация'!B:B,0))),\"\")","v":""}]
[null,null,null,null,null,null,null,null,null,null,null,null,{"$f":"IF(A98<>\"\",IF(OR(A98=\"ZN\",A98=\"ZV\",A98=\"ZVT\",A98=\"Compact\",A98=\"ZN..GV\"),CONCATENATE(\"Конвектор:\",A98,IF(A98=\"ZN..GV\",\" с шиберной заслонкой и подключением к вентиляции\",\"\"),\", Ширина: \",D98,\", Высота:\",E98,\", Длина:\",C98,IF(P98=\"\",\",  Без решетки\",CONCATENATE(\", C решеткой: \",P98)),IF(S98<>\"\",CONCATENATE(\"  \",S98),\"\"),\", Макс. Теплоотдача: \",G98,\" Вт\",\", Исполнение: \",IF(A98=\"Compact\",CONCATENATE(\"\",VLOOKUP(L98,'Справочник Compact'!$M$2:$N$4,2,FALSE),\", цвет: \",S98),CONCATENATE(Q98,\", Профиль окантовки: \",R98,\"-образный \"))),A98),\"\")","v":""},null,null,null,null,null,null,null,"",{"$f":"IF(N98>0,IF(A98=\"Compact\",(VLOOKUP(S98,Ограничения!$E$51:$F$265,2,FALSE)*Заказ!I98+(INDIRECT(\"RC[\"&Z98&\"]\",FALSE)-Заказ!I98)*IF(OR(S98=Ограничения!E$51,P98=Ограничения!A$51, P98=Ограничения!A$57, P98=Ограничения!A$58),1,1.25))*Заказ!N98,IF(LEFT(M98,9)=\"Конвектор\",IF(P98='Варианты Решёток'!$G$8,Заказ!N98*(Заказ!I98+INDEX('Варианты Решёток'!$H$7:$N$15,MATCH(P98,'Варианты Решёток'!$G$7:$G$15,0),MATCH(TEXT(D98,\"0\"),'Варианты Решёток'!$H$6:$N$6,0))*Заказ!C98/1000),INDIRECT(\"RC[\"&Z98&\"]\",FALSE)*Заказ!N98),H98*Заказ!N98)),\"\")","v":""},"","","",{"$f":"IF(N98<>\"\",IFERROR(VLOOKUP(P98,'Варианты Решёток'!$G$7:$O$15,9,FALSE),-13),\"\")","v":""},{"$f":"IF(A98<>\"\",IF(LEFT(M98,9)=\"Конвектор\",CONCATENATE(IF(A98=\"ZN..GV\",\"ZN\",A98),D98,\".\",E98,\".\",C98,\".\",IF(L98<>\"\",L98,\"\"),IF(A98=\"Compact\",IF(OR(S98=\"\",S98=Ограничения!$E$51),\"\",CONCATENATE(\".\",LEFT(S98,8))),\"\"),IF(Q98=\"концевое\",\"K\",IF(Q98=\"проходное\",\"P\",\"\")),IF(A98=\"ZN..GV\",\".GV\\D100н\",\"\"),\"\\\",IF(OR(A98=\"ZN\",A98=\"Compact\",A98=\"ZN..GV\"),\"\",\"24V.FCM\\\"),IF(P98=\"\",\"OR\",CONCATENATE(O98,\".\",INDEX('Варианты Решёток'!$F$7:$F$15,MATCH(Заказ!P98,Таблица1[Описание решетки],0)),IF(A98=\"Compact\",\"\",CONCATENATE(\".\",VLOOKUP(P98,'Варианты Решёток'!$G$7:$Q$15,10,FALSE),IF(S98=\"\",\"\",CONCATENATE(\".\",LEFT(S98,8)))))))),INDEX('Доп. комплектация'!D:D,MATCH(A98,'Доп. комплектация'!B:B,0))),\"\")","v":""},{"$f":"IF(A98<>\"\",IF(LEFT(M98,9)=\"Конвектор\",CONCATENATE(A98,D98,\"\",E98,\"\",C98,\"\",IF(L98<>\"\",L98,\"\"),IF(OR(S98=\"\",S98=Ограничения!$E$51),\"\",CONCATENATE(\"\",LEFT(S98,8))),IF(Q98=\"концевое\",\"K\",IF(Q98=\"проходное\",\"P\",\"\")),\"\\\",IF(OR(A98=\"ZN\",A98=\"Compact\"),\"\",\"24VFCM\\\"),IF(P98=\"\",\"OR\",CONCATENATE(O98,\"\",INDEX('Варианты Решёток'!$F$7:$F$15,MATCH(Заказ!P98,Таблица1[Описание решетки],0)),IF(A98=\"Compact\",\"\",CONCATENATE(\"\",VLOOKUP(P98,'Варианты Решёток'!$G$7:$Q$15,10,FALSE)))))),INDEX('Доп. комплектация'!D:D,MATCH(A98,'Доп. комплектация'!B:B,0))),\"\")","v":""}]
[null,null,null,null,null,null,null,null,null,null,null,null,{"$f":"IF(A99<>\"\",IF(OR(A99=\"ZN\",A99=\"ZV\",A99=\"ZVT\",A99=\"Compact\",A99=\"ZN..GV\"),CONCATENATE(\"Конвектор:\",A99,IF(A99=\"ZN..GV\",\" с шиберной заслонкой и подключением к вентиляции\",\"\"),\", Ширина: \",D99,\", Высота:\",E99,\", Длина:\",C99,IF(P99=\"\",\",  Без решетки\",CONCATENATE(\", C решеткой: \",P99)),IF(S99<>\"\",CONCATENATE(\"  \",S99),\"\"),\", Макс. Теплоотдача: \",G99,\" Вт\",\", Исполнение: \",IF(A99=\"Compact\",CONCATENATE(\"\",VLOOKUP(L99,'Справочник Compact'!$M$2:$N$4,2,FALSE),\", цвет: \",S99),CONCATENATE(Q99,\", Профиль окантовки: \",R99,\"-образный \"))),A99),\"\")","v":""},null,null,null,null,null,null,null,"",{"$f":"IF(N99>0,IF(A99=\"Compact\",(VLOOKUP(S99,Ограничения!$E$51:$F$265,2,FALSE)*Заказ!I99+(INDIRECT(\"RC[\"&Z99&\"]\",FALSE)-Заказ!I99)*IF(OR(S99=Ограничения!E$51,P99=Ограничения!A$51, P99=Ограничения!A$57, P99=Ограничения!A$58),1,1.25))*Заказ!N99,IF(LEFT(M99,9)=\"Конвектор\",IF(P99='Варианты Решёток'!$G$8,Заказ!N99*(Заказ!I99+INDEX('Варианты Решёток'!$H$7:$N$15,MATCH(P99,'Варианты Решёток'!$G$7:$G$15,0),MATCH(TEXT(D99,\"0\"),'Варианты Решёток'!$H$6:$N$6,0))*Заказ!C99/1000),INDIRECT(\"RC[\"&Z99&\"]\",FALSE)*Заказ!N99),H99*Заказ!N99)),\"\")","v":""},"","","",{"$f":"IF(N99<>\"\",IFERROR(VLOOKUP(P99,'Варианты Решёток'!$G$7:$O$15,9,FALSE),-13),\"\")","v":""},{"$f":"IF(A99<>\"\",IF(LEFT(M99,9)=\"Конвектор\",CONCATENATE(IF(A99=\"ZN..GV\",\"ZN\",A99),D99,\".\",E99,\".\",C99,\".\",IF(L99<>\"\",L99,\"\"),IF(A99=\"Compact\",IF(OR(S99=\"\",S99=Ограничения!$E$51),\"\",CONCATENATE(\".\",LEFT(S99,8))),\"\"),IF(Q99=\"концевое\",\"K\",IF(Q99=\"проходное\",\"P\",\"\")),IF(A99=\"ZN..GV\",\".GV\\D100н\",\"\"),\"\\\",IF(OR(A99=\"ZN\",A99=\"Compact\",A99=\"ZN..GV\"),\"\",\"24V.FCM\\\"),IF(P99=\"\",\"OR\",CONCATENATE(O99,\".\",INDEX('Варианты Решёток'!$F$7:$F$15,MATCH(Заказ!P99,Таблица1[Описание решетки],0)),IF(A99=\"Compact\",\"\",CONCATENATE(\".\",VLOOKUP(P99,'Варианты Решёток'!$G$7:$Q$15,10,FALSE),IF(S99=\"\",\"\",CONCATENATE(\".\",LEFT(S99,8)))))))),INDEX('Доп. комплектация'!D:D,MATCH(A99,'Доп. комплектация'!B:B,0))),\"\")","v":""},{"$f":"IF(A99<>\"\",IF(LEFT(M99,9)=\"Конвектор\",CONCATENATE(A99,D99,\"\",E99,\"\",C99,\"\",IF(L99<>\"\",L99,\"\"),IF(OR(S99=\"\",S99=Ограничения!$E$51),\"\",CONCATENATE(\"\",LEFT(S99,8))),IF(Q99=\"концевое\",\"K\",IF(Q99=\"проходное\",\"P\",\"\")),\"\\\",IF(OR(A99=\"ZN\",A99=\"Compact\"),\"\",\"24VFCM\\\"),IF(P99=\"\",\"OR\",CONCATENATE(O99,\"\",INDEX('Варианты Решёток'!$F$7:$F$15,MATCH(Заказ!P99,Таблица1[Описание решетки],0)),IF(A99=\"Compact\",\"\",CONCATENATE(\"\",VLOOKUP(P99,'Варианты Решёток'!$G$7:$Q$15,10,FALSE)))))),INDEX('Доп. комплектация'!D:D,MATCH(A99,'Доп. комплектация'!B:B,0))),\"\")","v":""}]
[null,null,null,null,null,null,null,null,null,null,null,null,{"$f":"IF(A100<>\"\",IF(OR(A100=\"ZN\",A100=\"ZV\",A100=\"ZVT\",A100=\"Compact\",A100=\"ZN..GV\"),CONCATENATE(\"Конвектор:\",A100,IF(A100=\"ZN..GV\",\" с шиберной заслонкой и подключением к вентиляции\",\"\"),\", Ширина: \",D100,\", Высота:\",E100,\", Длина:\",C100,IF(P100=\"\",\",  Без решетки\",CONCATENATE(\", C решеткой: \",P100)),IF(S100<>\"\",CONCATENATE(\"  \",S100),\"\"),\", Макс. Теплоотдача: \",G100,\" Вт\",\", Исполнение: \",IF(A100=\"Compact\",CONCATENATE(\"\",VLOOKUP(L100,'Справочник Compact'!$M$2:$N$4,2,FALSE),\", цвет: \",S100),CONCATENATE(Q100,\", Профиль окантовки: \",R100,\"-образный \"))),A100),\"\")","v":""},null,null,null,null,null,null,null,"",{"$f":"IF(N100>0,IF(A100=\"Compact\",(VLOOKUP(S100,Ограничения!$E$51:$F$265,2,FALSE)*Заказ!I100+(INDIRECT(\"RC[\"&Z100&\"]\",FALSE)-Заказ!I100)*IF(OR(S100=Ограничения!E$51,P100=Ограничения!A$51, P100=Ограничения!A$57, P100=Ограничения!A$58),1,1.25))*Заказ!N100,IF(LEFT(M100,9)=\"Конвектор\",IF(P100='Варианты Решёток'!$G$8,Заказ!N100*(Заказ!I100+INDEX('Варианты Решёток'!$H$7:$N$15,MATCH(P100,'Варианты Решёток'!$G$7:$G$15,0),MATCH(TEXT(D100,\"0\"),'Варианты Решёток'!$H$6:$N$6,0))*Заказ!C100/1000),INDIRECT(\"RC[\"&Z100&\"]\",FALSE)*Заказ!N100),H100*Заказ!N100)),\"\")","v":""},"","","",{"$f":"IF(N100<>\"\",IFERROR(VLOOKUP(P100,'Варианты Решёток'!$G$7:$O$15,9,FALSE),-13),\"\")","v":""},{"$f":"IF(A100<>\"\",IF(LEFT(M100,9)=\"Конвектор\",CONCATENATE(IF(A100=\"ZN..GV\",\"ZN\",A100),D100,\".\",E100,\".\",C100,\".\",IF(L100<>\"\",L100,\"\"),IF(A100=\"Compact\",IF(OR(S100=\"\",S100=Ограничения!$E$51),\"\",CONCATENATE(\".\",LEFT(S100,8))),\"\"),IF(Q100=\"концевое\",\"K\",IF(Q100=\"проходное\",\"P\",\"\")),IF(A100=\"ZN..GV\",\".GV\\D100н\",\"\"),\"\\\",IF(OR(A100=\"ZN\",A100=\"Compact\",A100=\"ZN..GV\"),\"\",\"24V.FCM\\\"),IF(P100=\"\",\"OR\",CONCATENATE(O100,\".\",INDEX('Варианты Решёток'!$F$7:$F$15,MATCH(Заказ!P100,Таблица1[Описание решетки],0)),IF(A100=\"Compact\",\"\",CONCATENATE(\".\",VLOOKUP(P100,'Варианты Решёток'!$G$7:$Q$15,10,FALSE),IF(S100=\"\",\"\",CONCATENATE(\".\",LEFT(S100,8)))))))),INDEX('Доп. комплектация'!D:D,MATCH(A100,'Доп. комплектация'!B:B,0))),\"\")","v":""},{"$f":"IF(A100<>\"\",IF(LEFT(M100,9)=\"Конвектор\",CONCATENATE(A100,D100,\"\",E100,\"\",C100,\"\",IF(L100<>\"\",L100,\"\"),IF(OR(S100=\"\",S100=Ограничения!$E$51),\"\",CONCATENATE(\"\",LEFT(S100,8))),IF(Q100=\"концевое\",\"K\",IF(Q100=\"проходное\",\"P\",\"\")),\"\\\",IF(OR(A100=\"ZN\",A100=\"Compact\"),\"\",\"24VFCM\\\"),IF(P100=\"\",\"OR\",CONCATENATE(O100,\"\",INDEX('Варианты Решёток'!$F$7:$F$15,MATCH(Заказ!P100,Таблица1[Описание решетки],0)),IF(A100=\"Compact\",\"\",CONCATENATE(\"\",VLOOKUP(P100,'Варианты Решёток'!$G$7:$Q$15,10,FALSE)))))),INDEX('Доп. комплектация'!D:D,MATCH(A100,'Доп. комплектация'!B:B,0))),\"\")","v":""}]
[null,null,null,null,null,null,null,null,null,null,null,null,{"$f":"IF(A101<>\"\",IF(OR(A101=\"ZN\",A101=\"ZV\",A101=\"ZVT\",A101=\"Compact\",A101=\"ZN..GV\"),CONCATENATE(\"Конвектор:\",A101,IF(A101=\"ZN..GV\",\" с шиберной заслонкой и подключением к вентиляции\",\"\"),\", Ширина: \",D101,\", Высота:\",E101,\", Длина:\",C101,IF(P101=\"\",\",  Без решетки\",CONCATENATE(\", C решеткой: \",P101)),IF(S101<>\"\",CONCATENATE(\"  \",S101),\"\"),\", Макс. Теплоотдача: \",G101,\" Вт\",\", Исполнение: \",IF(A101=\"Compact\",CONCATENATE(\"\",VLOOKUP(L101,'Справочник Compact'!$M$2:$N$4,2,FALSE),\", цвет: \",S101),CONCATENATE(Q101,\", Профиль окантовки: \",R101,\"-образный \"))),A101),\"\")","v":""},null,null,null,null,null,null,null,"",{"$f":"IF(N101>0,IF(A101=\"Compact\",(VLOOKUP(S101,Ограничения!$E$51:$F$265,2,FALSE)*Заказ!I101+(INDIRECT(\"RC[\"&Z101&\"]\",FALSE)-Заказ!I101)*IF(OR(S101=Ограничения!E$51,P101=Ограничения!A$51, P101=Ограничения!A$57, P101=Ограничения!A$58),1,1.25))*Заказ!N101,IF(LEFT(M101,9)=\"Конвектор\",IF(P101='Варианты Решёток'!$G$8,Заказ!N101*(Заказ!I101+INDEX('Варианты Решёток'!$H$7:$N$15,MATCH(P101,'Варианты Решёток'!$G$7:$G$15,0),MATCH(TEXT(D101,\"0\"),'Варианты Решёток'!$H$6:$N$6,0))*Заказ!C101/1000),INDIRECT(\"RC[\"&Z101&\"]\",FALSE)*Заказ!N101),H101*Заказ!N101)),\"\")","v":""},"","","",{"$f":"IF(N101<>\"\",IFERROR(VLOOKUP(P101,'Варианты Решёток'!$G$7:$O$15,9,FALSE),-13),\"\")","v":""},{"$f":"IF(A101<>\"\",IF(LEFT(M101,9)=\"Конвектор\",CONCATENATE(IF(A101=\"ZN..GV\",\"ZN\",A101),D101,\".\",E101,\".\",C101,\".\",IF(L101<>\"\",L101,\"\"),IF(A101=\"Compact\",IF(OR(S101=\"\",S101=Ограничения!$E$51),\"\",CONCATENATE(\".\",LEFT(S101,8))),\"\"),IF(Q101=\"концевое\",\"K\",IF(Q101=\"проходное\",\"P\",\"\")),IF(A101=\"ZN..GV\",\".GV\\D100н\",\"\"),\"\\\",IF(OR(A101=\"ZN\",A101=\"Compact\",A101=\"ZN..GV\"),\"\",\"24V.FCM\\\"),IF(P101=\"\",\"OR\",CONCATENATE(O101,\".\",INDEX('Варианты Решёток'!$F$7:$F$15,MATCH(Заказ!P101,Таблица1[Описание решетки],0)),IF(A101=\"Compact\",\"\",CONCATENATE(\".\",VLOOKUP(P101,'Варианты Решёток'!$G$7:$Q$15,10,FALSE),IF(S101=\"\",\"\",CONCATENATE(\".\",LEFT(S101,8)))))))),INDEX('Доп. комплектация'!D:D,MATCH(A101,'Доп. комплектация'!B:B,0))),\"\")","v":""},{"$f":"IF(A101<>\"\",IF(LEFT(M101,9)=\"Конвектор\",CONCATENATE(A101,D101,\"\",E101,\"\",C101,\"\",IF(L101<>\"\",L101,\"\"),IF(OR(S101=\"\",S101=Ограничения!$E$51),\"\",CONCATENATE(\"\",LEFT(S101,8))),IF(Q101=\"концевое\",\"K\",IF(Q101=\"проходное\",\"P\",\"\")),\"\\\",IF(OR(A101=\"ZN\",A101=\"Compact\"),\"\",\"24VFCM\\\"),IF(P101=\"\",\"OR\",CONCATENATE(O101,\"\",INDEX('Варианты Решёток'!$F$7:$F$15,MATCH(Заказ!P101,Таблица1[Описание решетки],0)),IF(A101=\"Compact\",\"\",CONCATENATE(\"\",VLOOKUP(P101,'Варианты Решёток'!$G$7:$Q$15,10,FALSE)))))),INDEX('Доп. комплектация'!D:D,MATCH(A101,'Доп. комплектация'!B:B,0))),\"\")","v":""}]
[null,null,null,null,null,null,null,null,null,null,null,null,{"$f":"IF(A102<>\"\",IF(OR(A102=\"ZN\",A102=\"ZV\",A102=\"ZVT\",A102=\"Compact\",A102=\"ZN..GV\"),CONCATENATE(\"Конвектор:\",A102,IF(A102=\"ZN..GV\",\" с шиберной заслонкой и подключением к вентиляции\",\"\"),\", Ширина: \",D102,\", Высота:\",E102,\", Длина:\",C102,IF(P102=\"\",\",  Без решетки\",CONCATENATE(\", C решеткой: \",P102)),IF(S102<>\"\",CONCATENATE(\"  \",S102),\"\"),\", Макс. Теплоотдача: \",G102,\" Вт\",\", Исполнение: \",IF(A102=\"Compact\",CONCATENATE(\"\",VLOOKUP(L102,'Справочник Compact'!$M$2:$N$4,2,FALSE),\", цвет: \",S102),CONCATENATE(Q102,\", Профиль окантовки: \",R102,\"-образный \"))),A102),\"\")","v":""},null,null,null,null,null,null,null,"",{"$f":"IF(N102>0,IF(A102=\"Compact\",(VLOOKUP(S102,Ограничения!$E$51:$F$265,2,FALSE)*Заказ!I102+(INDIRECT(\"RC[\"&Z102&\"]\",FALSE)-Заказ!I102)*IF(OR(S102=Ограничения!E$51,P102=Ограничения!A$51, P102=Ограничения!A$57, P102=Ограничения!A$58),1,1.25))*Заказ!N102,IF(LEFT(M102,9)=\"Конвектор\",IF(P102='Варианты Решёток'!$G$8,Заказ!N102*(Заказ!I102+INDEX('Варианты Решёток'!$H$7:$N$15,MATCH(P102,'Варианты Решёток'!$G$7:$G$15,0),MATCH(TEXT(D102,\"0\"),'Варианты Решёток'!$H$6:$N$6,0))*Заказ!C102/1000),INDIRECT(\"RC[\"&Z102&\"]\",FALSE)*Заказ!N102),H102*Заказ!N102)),\"\")","v":""},"","","",{"$f":"IF(N102<>\"\",IFERROR(VLOOKUP(P102,'Варианты Решёток'!$G$7:$O$15,9,FALSE),-13),\"\")","v":""},{"$f":"IF(A102<>\"\",IF(LEFT(M102,9)=\"Конвектор\",CONCATENATE(IF(A102=\"ZN..GV\",\"ZN\",A102),D102,\".\",E102,\".\",C102,\".\",IF(L102<>\"\",L102,\"\"),IF(A102=\"Compact\",IF(OR(S102=\"\",S102=Ограничения!$E$51),\"\",CONCATENATE(\".\",LEFT(S102,8))),\"\"),IF(Q102=\"концевое\",\"K\",IF(Q102=\"проходное\",\"P\",\"\")),IF(A102=\"ZN..GV\",\".GV\\D100н\",\"\"),\"\\\",IF(OR(A102=\"ZN\",A102=\"Compact\",A102=\"ZN..GV\"),\"\",\"24V.FCM\\\"),IF(P102=\"\",\"OR\",CONCATENATE(O102,\".\",INDEX('Варианты Решёток'!$F$7:$F$15,MATCH(Заказ!P102,Таблица1[Описание решетки],0)),IF(A102=\"Compact\",\"\",CONCATENATE(\".\",VLOOKUP(P102,'Варианты Решёток'!$G$7:$Q$15,10,FALSE),IF(S102=\"\",\"\",CONCATENATE(\".\",LEFT(S102,8)))))))),INDEX('Доп. комплектация'!D:D,MATCH(A102,'Доп. комплектация'!B:B,0))),\"\")","v":""},{"$f":"IF(A102<>\"\",IF(LEFT(M102,9)=\"Конвектор\",CONCATENATE(A102,D102,\"\",E102,\"\",C102,\"\",IF(L102<>\"\",L102,\"\"),IF(OR(S102=\"\",S102=Ограничения!$E$51),\"\",CONCATENATE(\"\",LEFT(S102,8))),IF(Q102=\"концевое\",\"K\",IF(Q102=\"проходное\",\"P\",\"\")),\"\\\",IF(OR(A102=\"ZN\",A102=\"Compact\"),\"\",\"24VFCM\\\"),IF(P102=\"\",\"OR\",CONCATENATE(O102,\"\",INDEX('Варианты Решёток'!$F$7:$F$15,MATCH(Заказ!P102,Таблица1[Описание решетки],0)),IF(A102=\"Compact\",\"\",CONCATENATE(\"\",VLOOKUP(P102,'Варианты Решёток'!$G$7:$Q$15,10,FALSE)))))),INDEX('Доп. комплектация'!D:D,MATCH(A102,'Доп. комплектация'!B:B,0))),\"\")","v":""}]
[null,null,null,null,null,null,null,null,null,null,null,null,{"$f":"IF(A103<>\"\",IF(OR(A103=\"ZN\",A103=\"ZV\",A103=\"ZVT\",A103=\"Compact\",A103=\"ZN..GV\"),CONCATENATE(\"Конвектор:\",A103,IF(A103=\"ZN..GV\",\" с шиберной заслонкой и подключением к вентиляции\",\"\"),\", Ширина: \",D103,\", Высота:\",E103,\", Длина:\",C103,IF(P103=\"\",\",  Без решетки\",CONCATENATE(\", C решеткой: \",P103)),IF(S103<>\"\",CONCATENATE(\"  \",S103),\"\"),\", Макс. Теплоотдача: \",G103,\" Вт\",\", Исполнение: \",IF(A103=\"Compact\",CONCATENATE(\"\",VLOOKUP(L103,'Справочник Compact'!$M$2:$N$4,2,FALSE),\", цвет: \",S103),CONCATENATE(Q103,\", Профиль окантовки: \",R103,\"-образный \"))),A103),\"\")","v":""},null,null,null,null,null,null,null,"",{"$f":"IF(N103>0,IF(A103=\"Compact\",(VLOOKUP(S103,Ограничения!$E$51:$F$265,2,FALSE)*Заказ!I103+(INDIRECT(\"RC[\"&Z103&\"]\",FALSE)-Заказ!I103)*IF(OR(S103=Ограничения!E$51,P103=Ограничения!A$51, P103=Ограничения!A$57, P103=Ограничения!A$58),1,1.25))*Заказ!N103,IF(LEFT(M103,9)=\"Конвектор\",IF(P103='Варианты Решёток'!$G$8,Заказ!N103*(Заказ!I103+INDEX('Варианты Решёток'!$H$7:$N$15,MATCH(P103,'Варианты Решёток'!$G$7:$G$15,0),MATCH(TEXT(D103,\"0\"),'Варианты Решёток'!$H$6:$N$6,0))*Заказ!C103/1000),INDIRECT(\"RC[\"&Z103&\"]\",FALSE)*Заказ!N103),H103*Заказ!N103)),\"\")","v":""},"","","",{"$f":"IF(N103<>\"\",IFERROR(VLOOKUP(P103,'Варианты Решёток'!$G$7:$O$15,9,FALSE),-13),\"\")","v":""},{"$f":"IF(A103<>\"\",IF(LEFT(M103,9)=\"Конвектор\",CONCATENATE(IF(A103=\"ZN..GV\",\"ZN\",A103),D103,\".\",E103,\".\",C103,\".\",IF(L103<>\"\",L103,\"\"),IF(A103=\"Compact\",IF(OR(S103=\"\",S103=Ограничения!$E$51),\"\",CONCATENATE(\".\",LEFT(S103,8))),\"\"),IF(Q103=\"концевое\",\"K\",IF(Q103=\"проходное\",\"P\",\"\")),IF(A103=\"ZN..GV\",\".GV\\D100н\",\"\"),\"\\\",IF(OR(A103=\"ZN\",A103=\"Compact\",A103=\"ZN..GV\"),\"\",\"24V.FCM\\\"),IF(P103=\"\",\"OR\",CONCATENATE(O103,\".\",INDEX('Варианты Решёток'!$F$7:$F$15,MATCH(Заказ!P103,Таблица1[Описание решетки],0)),IF(A103=\"Compact\",\"\",CONCATENATE(\".\",VLOOKUP(P103,'Варианты Решёток'!$G$7:$Q$15,10,FALSE),IF(S103=\"\",\"\",CONCATENATE(\".\",LEFT(S103,8)))))))),INDEX('Доп. комплектация'!D:D,MATCH(A103,'Доп. комплектация'!B:B,0))),\"\")","v":""},{"$f":"IF(A103<>\"\",IF(LEFT(M103,9)=\"Конвектор\",CONCATENATE(A103,D103,\"\",E103,\"\",C103,\"\",IF(L103<>\"\",L103,\"\"),IF(OR(S103=\"\",S103=Ограничения!$E$51),\"\",CONCATENATE(\"\",LEFT(S103,8))),IF(Q103=\"концевое\",\"K\",IF(Q103=\"проходное\",\"P\",\"\")),\"\\\",IF(OR(A103=\"ZN\",A103=\"Compact\"),\"\",\"24VFCM\\\"),IF(P103=\"\",\"OR\",CONCATENATE(O103,\"\",INDEX('Варианты Решёток'!$F$7:$F$15,MATCH(Заказ!P103,Таблица1[Описание решетки],0)),IF(A103=\"Compact\",\"\",CONCATENATE(\"\",VLOOKUP(P103,'Варианты Решёток'!$G$7:$Q$15,10,FALSE)))))),INDEX('Доп. комплектация'!D:D,MATCH(A103,'Доп. комплектация'!B:B,0))),\"\")","v":""}]
[null,null,null,null,null,null,null,null,null,null,null,null,{"$f":"IF(A104<>\"\",IF(OR(A104=\"ZN\",A104=\"ZV\",A104=\"ZVT\",A104=\"Compact\",A104=\"ZN..GV\"),CONCATENATE(\"Конвектор:\",A104,IF(A104=\"ZN..GV\",\" с шиберной заслонкой и подключением к вентиляции\",\"\"),\", Ширина: \",D104,\", Высота:\",E104,\", Длина:\",C104,IF(P104=\"\",\",  Без решетки\",CONCATENATE(\", C решеткой: \",P104)),IF(S104<>\"\",CONCATENATE(\"  \",S104),\"\"),\", Макс. Теплоотдача: \",G104,\" Вт\",\", Исполнение: \",IF(A104=\"Compact\",CONCATENATE(\"\",VLOOKUP(L104,'Справочник Compact'!$M$2:$N$4,2,FALSE),\", цвет: \",S104),CONCATENATE(Q104,\", Профиль окантовки: \",R104,\"-образный \"))),A104),\"\")","v":""},null,null,null,null,null,null,null,"",{"$f":"IF(N104>0,IF(A104=\"Compact\",(VLOOKUP(S104,Ограничения!$E$51:$F$265,2,FALSE)*Заказ!I104+(INDIRECT(\"RC[\"&Z104&\"]\",FALSE)-Заказ!I104)*IF(OR(S104=Ограничения!E$51,P104=Ограничения!A$51, P104=Ограничения!A$57, P104=Ограничения!A$58),1,1.25))*Заказ!N104,IF(LEFT(M104,9)=\"Конвектор\",IF(P104='Варианты Решёток'!$G$8,Заказ!N104*(Заказ!I104+INDEX('Варианты Решёток'!$H$7:$N$15,MATCH(P104,'Варианты Решёток'!$G$7:$G$15,0),MATCH(TEXT(D104,\"0\"),'Варианты Решёток'!$H$6:$N$6,0))*Заказ!C104/1000),INDIRECT(\"RC[\"&Z104&\"]\",FALSE)*Заказ!N104),H104*Заказ!N104)),\"\")","v":""},"","","",{"$f":"IF(N104<>\"\",IFERROR(VLOOKUP(P104,'Варианты Решёток'!$G$7:$O$15,9,FALSE),-13),\"\")","v":""},{"$f":"IF(A104<>\"\",IF(LEFT(M104,9)=\"Конвектор\",CONCATENATE(IF(A104=\"ZN..GV\",\"ZN\",A104),D104,\".\",E104,\".\",C104,\".\",IF(L104<>\"\",L104,\"\"),IF(A104=\"Compact\",IF(OR(S104=\"\",S104=Ограничения!$E$51),\"\",CONCATENATE(\".\",LEFT(S104,8))),\"\"),IF(Q104=\"концевое\",\"K\",IF(Q104=\"проходное\",\"P\",\"\")),IF(A104=\"ZN..GV\",\".GV\\D100н\",\"\"),\"\\\",IF(OR(A104=\"ZN\",A104=\"Compact\",A104=\"ZN..GV\"),\"\",\"24V.FCM\\\"),IF(P104=\"\",\"OR\",CONCATENATE(O104,\".\",INDEX('Варианты Решёток'!$F$7:$F$15,MATCH(Заказ!P104,Таблица1[Описание решетки],0)),IF(A104=\"Compact\",\"\",CONCATENATE(\".\",VLOOKUP(P104,'Варианты Решёток'!$G$7:$Q$15,10,FALSE),IF(S104=\"\",\"\",CONCATENATE(\".\",LEFT(S104,8)))))))),INDEX('Доп. комплектация'!D:D,MATCH(A104,'Доп. комплектация'!B:B,0))),\"\")","v":""},{"$f":"IF(A104<>\"\",IF(LEFT(M104,9)=\"Конвектор\",CONCATENATE(A104,D104,\"\",E104,\"\",C104,\"\",IF(L104<>\"\",L104,\"\"),IF(OR(S104=\"\",S104=Ограничения!$E$51),\"\",CONCATENATE(\"\",LEFT(S104,8))),IF(Q104=\"концевое\",\"K\",IF(Q104=\"проходное\",\"P\",\"\")),\"\\\",IF(OR(A104=\"ZN\",A104=\"Compact\"),\"\",\"24VFCM\\\"),IF(P104=\"\",\"OR\",CONCATENATE(O104,\"\",INDEX('Варианты Решёток'!$F$7:$F$15,MATCH(Заказ!P104,Таблица1[Описание решетки],0)),IF(A104=\"Compact\",\"\",CONCATENATE(\"\",VLOOKUP(P104,'Варианты Решёток'!$G$7:$Q$15,10,FALSE)))))),INDEX('Доп. комплектация'!D:D,MATCH(A104,'Доп. комплектация'!B:B,0))),\"\")","v":""}]
[null,null,null,null,null,null,null,null,null,null,null,null,{"$f":"IF(A105<>\"\",IF(OR(A105=\"ZN\",A105=\"ZV\",A105=\"ZVT\",A105=\"Compact\",A105=\"ZN..GV\"),CONCATENATE(\"Конвектор:\",A105,IF(A105=\"ZN..GV\",\" с шиберной заслонкой и подключением к вентиляции\",\"\"),\", Ширина: \",D105,\", Высота:\",E105,\", Длина:\",C105,IF(P105=\"\",\",  Без решетки\",CONCATENATE(\", C решеткой: \",P105)),IF(S105<>\"\",CONCATENATE(\"  \",S105),\"\"),\", Макс. Теплоотдача: \",G105,\" Вт\",\", Исполнение: \",IF(A105=\"Compact\",CONCATENATE(\"\",VLOOKUP(L105,'Справочник Compact'!$M$2:$N$4,2,FALSE),\", цвет: \",S105),CONCATENATE(Q105,\", Профиль окантовки: \",R105,\"-образный \"))),A105),\"\")","v":""},null,null,null,null,null,null,null,"",{"$f":"IF(N105>0,IF(A105=\"Compact\",(VLOOKUP(S105,Ограничения!$E$51:$F$265,2,FALSE)*Заказ!I105+(INDIRECT(\"RC[\"&Z105&\"]\",FALSE)-Заказ!I105)*IF(OR(S105=Ограничения!E$51,P105=Ограничения!A$51, P105=Ограничения!A$57, P105=Ограничения!A$58),1,1.25))*Заказ!N105,IF(LEFT(M105,9)=\"Конвектор\",IF(P105='Варианты Решёток'!$G$8,Заказ!N105*(Заказ!I105+INDEX('Варианты Решёток'!$H$7:$N$15,MATCH(P105,'Варианты Решёток'!$G$7:$G$15,0),MATCH(TEXT(D105,\"0\"),'Варианты Решёток'!$H$6:$N$6,0))*Заказ!C105/1000),INDIRECT(\"RC[\"&Z105&\"]\",FALSE)*Заказ!N105),H105*Заказ!N105)),\"\")","v":""},"","","",{"$f":"IF(N105<>\"\",IFERROR(VLOOKUP(P105,'Варианты Решёток'!$G$7:$O$15,9,FALSE),-13),\"\")","v":""},{"$f":"IF(A105<>\"\",IF(LEFT(M105,9)=\"Конвектор\",CONCATENATE(IF(A105=\"ZN..GV\",\"ZN\",A105),D105,\".\",E105,\".\",C105,\".\",IF(L105<>\"\",L105,\"\"),IF(A105=\"Compact\",IF(OR(S105=\"\",S105=Ограничения!$E$51),\"\",CONCATENATE(\".\",LEFT(S105,8))),\"\"),IF(Q105=\"концевое\",\"K\",IF(Q105=\"проходное\",\"P\",\"\")),IF(A105=\"ZN..GV\",\".GV\\D100н\",\"\"),\"\\\",IF(OR(A105=\"ZN\",A105=\"Compact\",A105=\"ZN..GV\"),\"\",\"24V.FCM\\\"),IF(P105=\"\",\"OR\",CONCATENATE(O105,\".\",INDEX('Варианты Решёток'!$F$7:$F$15,MATCH(Заказ!P105,Таблица1[Описание решетки],0)),IF(A105=\"Compact\",\"\",CONCATENATE(\".\",VLOOKUP(P105,'Варианты Решёток'!$G$7:$Q$15,10,FALSE),IF(S105=\"\",\"\",CONCATENATE(\".\",LEFT(S105,8)))))))),INDEX('Доп. комплектация'!D:D,MATCH(A105,'Доп. комплектация'!B:B,0))),\"\")","v":""},{"$f":"IF(A105<>\"\",IF(LEFT(M105,9)=\"Конвектор\",CONCATENATE(A105,D105,\"\",E105,\"\",C105,\"\",IF(L105<>\"\",L105,\"\"),IF(OR(S105=\"\",S105=Ограничения!$E$51),\"\",CONCATENATE(\"\",LEFT(S105,8))),IF(Q105=\"концевое\",\"K\",IF(Q105=\"проходное\",\"P\",\"\")),\"\\\",IF(OR(A105=\"ZN\",A105=\"Compact\"),\"\",\"24VFCM\\\"),IF(P105=\"\",\"OR\",CONCATENATE(O105,\"\",INDEX('Варианты Решёток'!$F$7:$F$15,MATCH(Заказ!P105,Таблица1[Описание решетки],0)),IF(A105=\"Compact\",\"\",CONCATENATE(\"\",VLOOKUP(P105,'Варианты Решёток'!$G$7:$Q$15,10,FALSE)))))),INDEX('Доп. комплектация'!D:D,MATCH(A105,'Доп. комплектация'!B:B,0))),\"\")","v":""}]
[null,null,null,null,null,null,null,null,null,null,null,null,{"$f":"IF(A106<>\"\",IF(OR(A106=\"ZN\",A106=\"ZV\",A106=\"ZVT\",A106=\"Compact\",A106=\"ZN..GV\"),CONCATENATE(\"Конвектор:\",A106,IF(A106=\"ZN..GV\",\" с шиберной заслонкой и подключением к вентиляции\",\"\"),\", Ширина: \",D106,\", Высота:\",E106,\", Длина:\",C106,IF(P106=\"\",\",  Без решетки\",CONCATENATE(\", C решеткой: \",P106)),IF(S106<>\"\",CONCATENATE(\"  \",S106),\"\"),\", Макс. Теплоотдача: \",G106,\" Вт\",\", Исполнение: \",IF(A106=\"Compact\",CONCATENATE(\"\",VLOOKUP(L106,'Справочник Compact'!$M$2:$N$4,2,FALSE),\", цвет: \",S106),CONCATENATE(Q106,\", Профиль окантовки: \",R106,\"-образный \"))),A106),\"\")","v":""},null,null,null,null,null,null,null,"",{"$f":"IF(N106>0,IF(A106=\"Compact\",(VLOOKUP(S106,Ограничения!$E$51:$F$265,2,FALSE)*Заказ!I106+(INDIRECT(\"RC[\"&Z106&\"]\",FALSE)-Заказ!I106)*IF(OR(S106=Ограничения!E$51,P106=Ограничения!A$51, P106=Ограничения!A$57, P106=Ограничения!A$58),1,1.25))*Заказ!N106,IF(LEFT(M106,9)=\"Конвектор\",IF(P106='Варианты Решёток'!$G$8,Заказ!N106*(Заказ!I106+INDEX('Варианты Решёток'!$H$7:$N$15,MATCH(P106,'Варианты Решёток'!$G$7:$G$15,0),MATCH(TEXT(D106,\"0\"),'Варианты Решёток'!$H$6:$N$6,0))*Заказ!C106/1000),INDIRECT(\"RC[\"&Z106&\"]\",FALSE)*Заказ!N106),H106*Заказ!N106)),\"\")","v":""},"","","",{"$f":"IF(N106<>\"\",IFERROR(VLOOKUP(P106,'Варианты Решёток'!$G$7:$O$15,9,FALSE),-13),\"\")","v":""},{"$f":"IF(A106<>\"\",IF(LEFT(M106,9)=\"Конвектор\",CONCATENATE(IF(A106=\"ZN..GV\",\"ZN\",A106),D106,\".\",E106,\".\",C106,\".\",IF(L106<>\"\",L106,\"\"),IF(A106=\"Compact\",IF(OR(S106=\"\",S106=Ограничения!$E$51),\"\",CONCATENATE(\".\",LEFT(S106,8))),\"\"),IF(Q106=\"концевое\",\"K\",IF(Q106=\"проходное\",\"P\",\"\")),IF(A106=\"ZN..GV\",\".GV\\D100н\",\"\"),\"\\\",IF(OR(A106=\"ZN\",A106=\"Compact\",A106=\"ZN..GV\"),\"\",\"24V.FCM\\\"),IF(P106=\"\",\"OR\",CONCATENATE(O106,\".\",INDEX('Варианты Решёток'!$F$7:$F$15,MATCH(Заказ!P106,Таблица1[Описание решетки],0)),IF(A106=\"Compact\",\"\",CONCATENATE(\".\",VLOOKUP(P106,'Варианты Решёток'!$G$7:$Q$15,10,FALSE),IF(S106=\"\",\"\",CONCATENATE(\".\",LEFT(S106,8)))))))),INDEX('Доп. комплектация'!D:D,MATCH(A106,'Доп. комплектация'!B:B,0))),\"\")","v":""},{"$f":"IF(A106<>\"\",IF(LEFT(M106,9)=\"Конвектор\",CONCATENATE(A106,D106,\"\",E106,\"\",C106,\"\",IF(L106<>\"\",L106,\"\"),IF(OR(S106=\"\",S106=Ограничения!$E$51),\"\",CONCATENATE(\"\",LEFT(S106,8))),IF(Q106=\"концевое\",\"K\",IF(Q106=\"проходное\",\"P\",\"\")),\"\\\",IF(OR(A106=\"ZN\",A106=\"Compact\"),\"\",\"24VFCM\\\"),IF(P106=\"\",\"OR\",CONCATENATE(O106,\"\",INDEX('Варианты Решёток'!$F$7:$F$15,MATCH(Заказ!P106,Таблица1[Описание решетки],0)),IF(A106=\"Compact\",\"\",CONCATENATE(\"\",VLOOKUP(P106,'Варианты Решёток'!$G$7:$Q$15,10,FALSE)))))),INDEX('Доп. комплектация'!D:D,MATCH(A106,'Доп. комплектация'!B:B,0))),\"\")","v":""}]
[null,null,null,null,null,null,null,null,null,null,null,null,{"$f":"IF(A107<>\"\",IF(OR(A107=\"ZN\",A107=\"ZV\",A107=\"ZVT\",A107=\"Compact\",A107=\"ZN..GV\"),CONCATENATE(\"Конвектор:\",A107,IF(A107=\"ZN..GV\",\" с шиберной заслонкой и подключением к вентиляции\",\"\"),\", Ширина: \",D107,\", Высота:\",E107,\", Длина:\",C107,IF(P107=\"\",\",  Без решетки\",CONCATENATE(\", C решеткой: \",P107)),IF(S107<>\"\",CONCATENATE(\"  \",S107),\"\"),\", Макс. Теплоотдача: \",G107,\" Вт\",\", Исполнение: \",IF(A107=\"Compact\",CONCATENATE(\"\",VLOOKUP(L107,'Справочник Compact'!$M$2:$N$4,2,FALSE),\", цвет: \",S107),CONCATENATE(Q107,\", Профиль окантовки: \",R107,\"-образный \"))),A107),\"\")","v":""},null,null,null,null,null,null,null,"",{"$f":"IF(N107>0,IF(A107=\"Compact\",(VLOOKUP(S107,Ограничения!$E$51:$F$265,2,FALSE)*Заказ!I107+(INDIRECT(\"RC[\"&Z107&\"]\",FALSE)-Заказ!I107)*IF(OR(S107=Ограничения!E$51,P107=Ограничения!A$51, P107=Ограничения!A$57, P107=Ограничения!A$58),1,1.25))*Заказ!N107,IF(LEFT(M107,9)=\"Конвектор\",IF(P107='Варианты Решёток'!$G$8,Заказ!N107*(Заказ!I107+INDEX('Варианты Решёток'!$H$7:$N$15,MATCH(P107,'Варианты Решёток'!$G$7:$G$15,0),MATCH(TEXT(D107,\"0\"),'Варианты Решёток'!$H$6:$N$6,0))*Заказ!C107/1000),INDIRECT(\"RC[\"&Z107&\"]\",FALSE)*Заказ!N107),H107*Заказ!N107)),\"\")","v":""},"","","",{"$f":"IF(N107<>\"\",IFERROR(VLOOKUP(P107,'Варианты Решёток'!$G$7:$O$15,9,FALSE),-13),\"\")","v":""},{"$f":"IF(A107<>\"\",IF(LEFT(M107,9)=\"Конвектор\",CONCATENATE(IF(A107=\"ZN..GV\",\"ZN\",A107),D107,\".\",E107,\".\",C107,\".\",IF(L107<>\"\",L107,\"\"),IF(A107=\"Compact\",IF(OR(S107=\"\",S107=Ограничения!$E$51),\"\",CONCATENATE(\".\",LEFT(S107,8))),\"\"),IF(Q107=\"концевое\",\"K\",IF(Q107=\"проходное\",\"P\",\"\")),IF(A107=\"ZN..GV\",\".GV\\D100н\",\"\"),\"\\\",IF(OR(A107=\"ZN\",A107=\"Compact\",A107=\"ZN..GV\"),\"\",\"24V.FCM\\\"),IF(P107=\"\",\"OR\",CONCATENATE(O107,\".\",INDEX('Варианты Решёток'!$F$7:$F$15,MATCH(Заказ!P107,Таблица1[Описание решетки],0)),IF(A107=\"Compact\",\"\",CONCATENATE(\".\",VLOOKUP(P107,'Варианты Решёток'!$G$7:$Q$15,10,FALSE),IF(S107=\"\",\"\",CONCATENATE(\".\",LEFT(S107,8)))))))),INDEX('Доп. комплектация'!D:D,MATCH(A107,'Доп. комплектация'!B:B,0))),\"\")","v":""},{"$f":"IF(A107<>\"\",IF(LEFT(M107,9)=\"Конвектор\",CONCATENATE(A107,D107,\"\",E107,\"\",C107,\"\",IF(L107<>\"\",L107,\"\"),IF(OR(S107=\"\",S107=Ограничения!$E$51),\"\",CONCATENATE(\"\",LEFT(S107,8))),IF(Q107=\"концевое\",\"K\",IF(Q107=\"проходное\",\"P\",\"\")),\"\\\",IF(OR(A107=\"ZN\",A107=\"Compact\"),\"\",\"24VFCM\\\"),IF(P107=\"\",\"OR\",CONCATENATE(O107,\"\",INDEX('Варианты Решёток'!$F$7:$F$15,MATCH(Заказ!P107,Таблица1[Описание решетки],0)),IF(A107=\"Compact\",\"\",CONCATENATE(\"\",VLOOKUP(P107,'Варианты Решёток'!$G$7:$Q$15,10,FALSE)))))),INDEX('Доп. комплектация'!D:D,MATCH(A107,'Доп. комплектация'!B:B,0))),\"\")","v":""}]
[null,null,null,null,null,null,null,null,null,null,null,null,{"$f":"IF(A108<>\"\",IF(OR(A108=\"ZN\",A108=\"ZV\",A108=\"ZVT\",A108=\"Compact\",A108=\"ZN..GV\"),CONCATENATE(\"Конвектор:\",A108,IF(A108=\"ZN..GV\",\" с шиберной заслонкой и подключением к вентиляции\",\"\"),\", Ширина: \",D108,\", Высота:\",E108,\", Длина:\",C108,IF(P108=\"\",\",  Без решетки\",CONCATENATE(\", C решеткой: \",P108)),IF(S108<>\"\",CONCATENATE(\"  \",S108),\"\"),\", Макс. Теплоотдача: \",G108,\" Вт\",\", Исполнение: \",IF(A108=\"Compact\",CONCATENATE(\"\",VLOOKUP(L108,'Справочник Compact'!$M$2:$N$4,2,FALSE),\", цвет: \",S108),CONCATENATE(Q108,\", Профиль окантовки: \",R108,\"-образный \"))),A108),\"\")","v":""},null,null,null,null,null,null,null,"",{"$f":"IF(N108>0,IF(A108=\"Compact\",(VLOOKUP(S108,Ограничения!$E$51:$F$265,2,FALSE)*Заказ!I108+(INDIRECT(\"RC[\"&Z108&\"]\",FALSE)-Заказ!I108)*IF(OR(S108=Ограничения!E$51,P108=Ограничения!A$51, P108=Ограничения!A$57, P108=Ограничения!A$58),1,1.25))*Заказ!N108,IF(LEFT(M108,9)=\"Конвектор\",IF(P108='Варианты Решёток'!$G$8,Заказ!N108*(Заказ!I108+INDEX('Варианты Решёток'!$H$7:$N$15,MATCH(P108,'Варианты Решёток'!$G$7:$G$15,0),MATCH(TEXT(D108,\"0\"),'Варианты Решёток'!$H$6:$N$6,0))*Заказ!C108/1000),INDIRECT(\"RC[\"&Z108&\"]\",FALSE)*Заказ!N108),H108*Заказ!N108)),\"\")","v":""},"","","",{"$f":"IF(N108<>\"\",IFERROR(VLOOKUP(P108,'Варианты Решёток'!$G$7:$O$15,9,FALSE),-13),\"\")","v":""},{"$f":"IF(A108<>\"\",IF(LEFT(M108,9)=\"Конвектор\",CONCATENATE(IF(A108=\"ZN..GV\",\"ZN\",A108),D108,\".\",E108,\".\",C108,\".\",IF(L108<>\"\",L108,\"\"),IF(A108=\"Compact\",IF(OR(S108=\"\",S108=Ограничения!$E$51),\"\",CONCATENATE(\".\",LEFT(S108,8))),\"\"),IF(Q108=\"концевое\",\"K\",IF(Q108=\"проходное\",\"P\",\"\")),IF(A108=\"ZN..GV\",\".GV\\D100н\",\"\"),\"\\\",IF(OR(A108=\"ZN\",A108=\"Compact\",A108=\"ZN..GV\"),\"\",\"24V.FCM\\\"),IF(P108=\"\",\"OR\",CONCATENATE(O108,\".\",INDEX('Варианты Решёток'!$F$7:$F$15,MATCH(Заказ!P108,Таблица1[Описание решетки],0)),IF(A108=\"Compact\",\"\",CONCATENATE(\".\",VLOOKUP(P108,'Варианты Решёток'!$G$7:$Q$15,10,FALSE),IF(S108=\"\",\"\",CONCATENATE(\".\",LEFT(S108,8)))))))),INDEX('Доп. комплектация'!D:D,MATCH(A108,'Доп. комплектация'!B:B,0))),\"\")","v":""},{"$f":"IF(A108<>\"\",IF(LEFT(M108,9)=\"Конвектор\",CONCATENATE(A108,D108,\"\",E108,\"\",C108,\"\",IF(L108<>\"\",L108,\"\"),IF(OR(S108=\"\",S108=Ограничения!$E$51),\"\",CONCATENATE(\"\",LEFT(S108,8))),IF(Q108=\"концевое\",\"K\",IF(Q108=\"проходное\",\"P\",\"\")),\"\\\",IF(OR(A108=\"ZN\",A108=\"Compact\"),\"\",\"24VFCM\\\"),IF(P108=\"\",\"OR\",CONCATENATE(O108,\"\",INDEX('Варианты Решёток'!$F$7:$F$15,MATCH(Заказ!P108,Таблица1[Описание решетки],0)),IF(A108=\"Compact\",\"\",CONCATENATE(\"\",VLOOKUP(P108,'Варианты Решёток'!$G$7:$Q$15,10,FALSE)))))),INDEX('Доп. комплектация'!D:D,MATCH(A108,'Доп. комплектация'!B:B,0))),\"\")","v":""}]
[null,null,null,null,null,null,null,null,null,null,null,null,{"$f":"IF(A109<>\"\",IF(OR(A109=\"ZN\",A109=\"ZV\",A109=\"ZVT\",A109=\"Compact\",A109=\"ZN..GV\"),CONCATENATE(\"Конвектор:\",A109,IF(A109=\"ZN..GV\",\" с шиберной заслонкой и подключением к вентиляции\",\"\"),\", Ширина: \",D109,\", Высота:\",E109,\", Длина:\",C109,IF(P109=\"\",\",  Без решетки\",CONCATENATE(\", C решеткой: \",P109)),IF(S109<>\"\",CONCATENATE(\"  \",S109),\"\"),\", Макс. Теплоотдача: \",G109,\" Вт\",\", Исполнение: \",IF(A109=\"Compact\",CONCATENATE(\"\",VLOOKUP(L109,'Справочник Compact'!$M$2:$N$4,2,FALSE),\", цвет: \",S109),CONCATENATE(Q109,\", Профиль окантовки: \",R109,\"-образный \"))),A109),\"\")","v":""},null,null,null,null,null,null,null,"",{"$f":"IF(N109>0,IF(A109=\"Compact\",(VLOOKUP(S109,Ограничения!$E$51:$F$265,2,FALSE)*Заказ!I109+(INDIRECT(\"RC[\"&Z109&\"]\",FALSE)-Заказ!I109)*IF(OR(S109=Ограничения!E$51,P109=Ограничения!A$51, P109=Ограничения!A$57, P109=Ограничения!A$58),1,1.25))*Заказ!N109,IF(LEFT(M109,9)=\"Конвектор\",IF(P109='Варианты Решёток'!$G$8,Заказ!N109*(Заказ!I109+INDEX('Варианты Решёток'!$H$7:$N$15,MATCH(P109,'Варианты Решёток'!$G$7:$G$15,0),MATCH(TEXT(D109,\"0\"),'Варианты Решёток'!$H$6:$N$6,0))*Заказ!C109/1000),INDIRECT(\"RC[\"&Z109&\"]\",FALSE)*Заказ!N109),H109*Заказ!N109)),\"\")","v":""},"","","",{"$f":"IF(N109<>\"\",IFERROR(VLOOKUP(P109,'Варианты Решёток'!$G$7:$O$15,9,FALSE),-13),\"\")","v":""},{"$f":"IF(A109<>\"\",IF(LEFT(M109,9)=\"Конвектор\",CONCATENATE(IF(A109=\"ZN..GV\",\"ZN\",A109),D109,\".\",E109,\".\",C109,\".\",IF(L109<>\"\",L109,\"\"),IF(A109=\"Compact\",IF(OR(S109=\"\",S109=Ограничения!$E$51),\"\",CONCATENATE(\".\",LEFT(S109,8))),\"\"),IF(Q109=\"концевое\",\"K\",IF(Q109=\"проходное\",\"P\",\"\")),IF(A109=\"ZN..GV\",\".GV\\D100н\",\"\"),\"\\\",IF(OR(A109=\"ZN\",A109=\"Compact\",A109=\"ZN..GV\"),\"\",\"24V.FCM\\\"),IF(P109=\"\",\"OR\",CONCATENATE(O109,\".\",INDEX('Варианты Решёток'!$F$7:$F$15,MATCH(Заказ!P109,Таблица1[Описание решетки],0)),IF(A109=\"Compact\",\"\",CONCATENATE(\".\",VLOOKUP(P109,'Варианты Решёток'!$G$7:$Q$15,10,FALSE),IF(S109=\"\",\"\",CONCATENATE(\".\",LEFT(S109,8)))))))),INDEX('Доп. комплектация'!D:D,MATCH(A109,'Доп. комплектация'!B:B,0))),\"\")","v":""},{"$f":"IF(A109<>\"\",IF(LEFT(M109,9)=\"Конвектор\",CONCATENATE(A109,D109,\"\",E109,\"\",C109,\"\",IF(L109<>\"\",L109,\"\"),IF(OR(S109=\"\",S109=Ограничения!$E$51),\"\",CONCATENATE(\"\",LEFT(S109,8))),IF(Q109=\"концевое\",\"K\",IF(Q109=\"проходное\",\"P\",\"\")),\"\\\",IF(OR(A109=\"ZN\",A109=\"Compact\"),\"\",\"24VFCM\\\"),IF(P109=\"\",\"OR\",CONCATENATE(O109,\"\",INDEX('Варианты Решёток'!$F$7:$F$15,MATCH(Заказ!P109,Таблица1[Описание решетки],0)),IF(A109=\"Compact\",\"\",CONCATENATE(\"\",VLOOKUP(P109,'Варианты Решёток'!$G$7:$Q$15,10,FALSE)))))),INDEX('Доп. комплектация'!D:D,MATCH(A109,'Доп. комплектация'!B:B,0))),\"\")","v":""}]
[null,null,null,null,null,null,null,null,null,null,null,null,{"$f":"IF(A110<>\"\",IF(OR(A110=\"ZN\",A110=\"ZV\",A110=\"ZVT\",A110=\"Compact\",A110=\"ZN..GV\"),CONCATENATE(\"Конвектор:\",A110,IF(A110=\"ZN..GV\",\" с шиберной заслонкой и подключением к вентиляции\",\"\"),\", Ширина: \",D110,\", Высота:\",E110,\", Длина:\",C110,IF(P110=\"\",\",  Без решетки\",CONCATENATE(\", C решеткой: \",P110)),IF(S110<>\"\",CONCATENATE(\"  \",S110),\"\"),\", Макс. Теплоотдача: \",G110,\" Вт\",\", Исполнение: \",IF(A110=\"Compact\",CONCATENATE(\"\",VLOOKUP(L110,'Справочник Compact'!$M$2:$N$4,2,FALSE),\", цвет: \",S110),CONCATENATE(Q110,\", Профиль окантовки: \",R110,\"-образный \"))),A110),\"\")","v":""},null,null,null,null,null,null,null,"",{"$f":"IF(N110>0,IF(A110=\"Compact\",(VLOOKUP(S110,Ограничения!$E$51:$F$265,2,FALSE)*Заказ!I110+(INDIRECT(\"RC[\"&Z110&\"]\",FALSE)-Заказ!I110)*IF(OR(S110=Ограничения!E$51,P110=Ограничения!A$51, P110=Ограничения!A$57, P110=Ограничения!A$58),1,1.25))*Заказ!N110,IF(LEFT(M110,9)=\"Конвектор\",IF(P110='Варианты Решёток'!$G$8,Заказ!N110*(Заказ!I110+INDEX('Варианты Решёток'!$H$7:$N$15,MATCH(P110,'Варианты Решёток'!$G$7:$G$15,0),MATCH(TEXT(D110,\"0\"),'Варианты Решёток'!$H$6:$N$6,0))*Заказ!C110/1000),INDIRECT(\"RC[\"&Z110&\"]\",FALSE)*Заказ!N110),H110*Заказ!N110)),\"\")","v":""},"","","",{"$f":"IF(N110<>\"\",IFERROR(VLOOKUP(P110,'Варианты Решёток'!$G$7:$O$15,9,FALSE),-13),\"\")","v":""},{"$f":"IF(A110<>\"\",IF(LEFT(M110,9)=\"Конвектор\",CONCATENATE(IF(A110=\"ZN..GV\",\"ZN\",A110),D110,\".\",E110,\".\",C110,\".\",IF(L110<>\"\",L110,\"\"),IF(A110=\"Compact\",IF(OR(S110=\"\",S110=Ограничения!$E$51),\"\",CONCATENATE(\".\",LEFT(S110,8))),\"\"),IF(Q110=\"концевое\",\"K\",IF(Q110=\"проходное\",\"P\",\"\")),IF(A110=\"ZN..GV\",\".GV\\D100н\",\"\"),\"\\\",IF(OR(A110=\"ZN\",A110=\"Compact\",A110=\"ZN..GV\"),\"\",\"24V.FCM\\\"),IF(P110=\"\",\"OR\",CONCATENATE(O110,\".\",INDEX('Варианты Решёток'!$F$7:$F$15,MATCH(Заказ!P110,Таблица1[Описание решетки],0)),IF(A110=\"Compact\",\"\",CONCATENATE(\".\",VLOOKUP(P110,'Варианты Решёток'!$G$7:$Q$15,10,FALSE),IF(S110=\"\",\"\",CONCATENATE(\".\",LEFT(S110,8)))))))),INDEX('Доп. комплектация'!D:D,MATCH(A110,'Доп. комплектация'!B:B,0))),\"\")","v":""},{"$f":"IF(A110<>\"\",IF(LEFT(M110,9)=\"Конвектор\",CONCATENATE(A110,D110,\"\",E110,\"\",C110,\"\",IF(L110<>\"\",L110,\"\"),IF(OR(S110=\"\",S110=Ограничения!$E$51),\"\",CONCATENATE(\"\",LEFT(S110,8))),IF(Q110=\"концевое\",\"K\",IF(Q110=\"проходное\",\"P\",\"\")),\"\\\",IF(OR(A110=\"ZN\",A110=\"Compact\"),\"\",\"24VFCM\\\"),IF(P110=\"\",\"OR\",CONCATENATE(O110,\"\",INDEX('Варианты Решёток'!$F$7:$F$15,MATCH(Заказ!P110,Таблица1[Описание решетки],0)),IF(A110=\"Compact\",\"\",CONCATENATE(\"\",VLOOKUP(P110,'Варианты Решёток'!$G$7:$Q$15,10,FALSE)))))),INDEX('Доп. комплектация'!D:D,MATCH(A110,'Доп. комплектация'!B:B,0))),\"\")","v":""}]
[null,null,null,null,null,null,null,null,null,null,null,null,{"$f":"IF(A111<>\"\",IF(OR(A111=\"ZN\",A111=\"ZV\",A111=\"ZVT\",A111=\"Compact\",A111=\"ZN..GV\"),CONCATENATE(\"Конвектор:\",A111,IF(A111=\"ZN..GV\",\" с шиберной заслонкой и подключением к вентиляции\",\"\"),\", Ширина: \",D111,\", Высота:\",E111,\", Длина:\",C111,IF(P111=\"\",\",  Без решетки\",CONCATENATE(\", C решеткой: \",P111)),IF(S111<>\"\",CONCATENATE(\"  \",S111),\"\"),\", Макс. Теплоотдача: \",G111,\" Вт\",\", Исполнение: \",IF(A111=\"Compact\",CONCATENATE(\"\",VLOOKUP(L111,'Справочник Compact'!$M$2:$N$4,2,FALSE),\", цвет: \",S111),CONCATENATE(Q111,\", Профиль окантовки: \",R111,\"-образный \"))),A111),\"\")","v":""},null,null,null,null,null,null,null,"",{"$f":"IF(N111>0,IF(A111=\"Compact\",(VLOOKUP(S111,Ограничения!$E$51:$F$265,2,FALSE)*Заказ!I111+(INDIRECT(\"RC[\"&Z111&\"]\",FALSE)-Заказ!I111)*IF(OR(S111=Ограничения!E$51,P111=Ограничения!A$51, P111=Ограничения!A$57, P111=Ограничения!A$58),1,1.25))*Заказ!N111,IF(LEFT(M111,9)=\"Конвектор\",IF(P111='Варианты Решёток'!$G$8,Заказ!N111*(Заказ!I111+INDEX('Варианты Решёток'!$H$7:$N$15,MATCH(P111,'Варианты Решёток'!$G$7:$G$15,0),MATCH(TEXT(D111,\"0\"),'Варианты Решёток'!$H$6:$N$6,0))*Заказ!C111/1000),INDIRECT(\"RC[\"&Z111&\"]\",FALSE)*Заказ!N111),H111*Заказ!N111)),\"\")","v":""},"","","",{"$f":"IF(N111<>\"\",IFERROR(VLOOKUP(P111,'Варианты Решёток'!$G$7:$O$15,9,FALSE),-13),\"\")","v":""},{"$f":"IF(A111<>\"\",IF(LEFT(M111,9)=\"Конвектор\",CONCATENATE(IF(A111=\"ZN..GV\",\"ZN\",A111),D111,\".\",E111,\".\",C111,\".\",IF(L111<>\"\",L111,\"\"),IF(A111=\"Compact\",IF(OR(S111=\"\",S111=Ограничения!$E$51),\"\",CONCATENATE(\".\",LEFT(S111,8))),\"\"),IF(Q111=\"концевое\",\"K\",IF(Q111=\"проходное\",\"P\",\"\")),IF(A111=\"ZN..GV\",\".GV\\D100н\",\"\"),\"\\\",IF(OR(A111=\"ZN\",A111=\"Compact\",A111=\"ZN..GV\"),\"\",\"24V.FCM\\\"),IF(P111=\"\",\"OR\",CONCATENATE(O111,\".\",INDEX('Варианты Решёток'!$F$7:$F$15,MATCH(Заказ!P111,Таблица1[Описание решетки],0)),IF(A111=\"Compact\",\"\",CONCATENATE(\".\",VLOOKUP(P111,'Варианты Решёток'!$G$7:$Q$15,10,FALSE),IF(S111=\"\",\"\",CONCATENATE(\".\",LEFT(S111,8)))))))),INDEX('Доп. комплектация'!D:D,MATCH(A111,'Доп. комплектация'!B:B,0))),\"\")","v":""},{"$f":"IF(A111<>\"\",IF(LEFT(M111,9)=\"Конвектор\",CONCATENATE(A111,D111,\"\",E111,\"\",C111,\"\",IF(L111<>\"\",L111,\"\"),IF(OR(S111=\"\",S111=Ограничения!$E$51),\"\",CONCATENATE(\"\",LEFT(S111,8))),IF(Q111=\"концевое\",\"K\",IF(Q111=\"проходное\",\"P\",\"\")),\"\\\",IF(OR(A111=\"ZN\",A111=\"Compact\"),\"\",\"24VFCM\\\"),IF(P111=\"\",\"OR\",CONCATENATE(O111,\"\",INDEX('Варианты Решёток'!$F$7:$F$15,MATCH(Заказ!P111,Таблица1[Описание решетки],0)),IF(A111=\"Compact\",\"\",CONCATENATE(\"\",VLOOKUP(P111,'Варианты Решёток'!$G$7:$Q$15,10,FALSE)))))),INDEX('Доп. комплектация'!D:D,MATCH(A111,'Доп. комплектация'!B:B,0))),\"\")","v":""}]
[null,null,null,null,null,null,null,null,null,null,null,null,{"$f":"IF(A112<>\"\",IF(OR(A112=\"ZN\",A112=\"ZV\",A112=\"ZVT\",A112=\"Compact\",A112=\"ZN..GV\"),CONCATENATE(\"Конвектор:\",A112,IF(A112=\"ZN..GV\",\" с шиберной заслонкой и подключением к вентиляции\",\"\"),\", Ширина: \",D112,\", Высота:\",E112,\", Длина:\",C112,IF(P112=\"\",\",  Без решетки\",CONCATENATE(\", C решеткой: \",P112)),IF(S112<>\"\",CONCATENATE(\"  \",S112),\"\"),\", Макс. Теплоотдача: \",G112,\" Вт\",\", Исполнение: \",IF(A112=\"Compact\",CONCATENATE(\"\",VLOOKUP(L112,'Справочник Compact'!$M$2:$N$4,2,FALSE),\", цвет: \",S112),CONCATENATE(Q112,\", Профиль окантовки: \",R112,\"-образный \"))),A112),\"\")","v":""},null,null,null,null,null,null,null,"",{"$f":"IF(N112>0,IF(A112=\"Compact\",(VLOOKUP(S112,Ограничения!$E$51:$F$265,2,FALSE)*Заказ!I112+(INDIRECT(\"RC[\"&Z112&\"]\",FALSE)-Заказ!I112)*IF(OR(S112=Ограничения!E$51,P112=Ограничения!A$51, P112=Ограничения!A$57, P112=Ограничения!A$58),1,1.25))*Заказ!N112,IF(LEFT(M112,9)=\"Конвектор\",IF(P112='Варианты Решёток'!$G$8,Заказ!N112*(Заказ!I112+INDEX('Варианты Решёток'!$H$7:$N$15,MATCH(P112,'Варианты Решёток'!$G$7:$G$15,0),MATCH(TEXT(D112,\"0\"),'Варианты Решёток'!$H$6:$N$6,0))*Заказ!C112/1000),INDIRECT(\"RC[\"&Z112&\"]\",FALSE)*Заказ!N112),H112*Заказ!N112)),\"\")","v":""},"","","",{"$f":"IF(N112<>\"\",IFERROR(VLOOKUP(P112,'Варианты Решёток'!$G$7:$O$15,9,FALSE),-13),\"\")","v":""},{"$f":"IF(A112<>\"\",IF(LEFT(M112,9)=\"Конвектор\",CONCATENATE(IF(A112=\"ZN..GV\",\"ZN\",A112),D112,\".\",E112,\".\",C112,\".\",IF(L112<>\"\",L112,\"\"),IF(A112=\"Compact\",IF(OR(S112=\"\",S112=Ограничения!$E$51),\"\",CONCATENATE(\".\",LEFT(S112,8))),\"\"),IF(Q112=\"концевое\",\"K\",IF(Q112=\"проходное\",\"P\",\"\")),IF(A112=\"ZN..GV\",\".GV\\D100н\",\"\"),\"\\\",IF(OR(A112=\"ZN\",A112=\"Compact\",A112=\"ZN..GV\"),\"\",\"24V.FCM\\\"),IF(P112=\"\",\"OR\",CONCATENATE(O112,\".\",INDEX('Варианты Решёток'!$F$7:$F$15,MATCH(Заказ!P112,Таблица1[Описание решетки],0)),IF(A112=\"Compact\",\"\",CONCATENATE(\".\",VLOOKUP(P112,'Варианты Решёток'!$G$7:$Q$15,10,FALSE),IF(S112=\"\",\"\",CONCATENATE(\".\",LEFT(S112,8)))))))),INDEX('Доп. комплектация'!D:D,MATCH(A112,'Доп. комплектация'!B:B,0))),\"\")","v":""},{"$f":"IF(A112<>\"\",IF(LEFT(M112,9)=\"Конвектор\",CONCATENATE(A112,D112,\"\",E112,\"\",C112,\"\",IF(L112<>\"\",L112,\"\"),IF(OR(S112=\"\",S112=Ограничения!$E$51),\"\",CONCATENATE(\"\",LEFT(S112,8))),IF(Q112=\"концевое\",\"K\",IF(Q112=\"проходное\",\"P\",\"\")),\"\\\",IF(OR(A112=\"ZN\",A112=\"Compact\"),\"\",\"24VFCM\\\"),IF(P112=\"\",\"OR\",CONCATENATE(O112,\"\",INDEX('Варианты Решёток'!$F$7:$F$15,MATCH(Заказ!P112,Таблица1[Описание решетки],0)),IF(A112=\"Compact\",\"\",CONCATENATE(\"\",VLOOKUP(P112,'Варианты Решёток'!$G$7:$Q$15,10,FALSE)))))),INDEX('Доп. комплектация'!D:D,MATCH(A112,'Доп. комплектация'!B:B,0))),\"\")","v":""}]
[null,null,null,null,null,null,null,null,null,null,null,null,{"$f":"IF(A113<>\"\",IF(OR(A113=\"ZN\",A113=\"ZV\",A113=\"ZVT\",A113=\"Compact\",A113=\"ZN..GV\"),CONCATENATE(\"Конвектор:\",A113,IF(A113=\"ZN..GV\",\" с шиберной заслонкой и подключением к вентиляции\",\"\"),\", Ширина: \",D113,\", Высота:\",E113,\", Длина:\",C113,IF(P113=\"\",\",  Без решетки\",CONCATENATE(\", C решеткой: \",P113)),IF(S113<>\"\",CONCATENATE(\"  \",S113),\"\"),\", Макс. Теплоотдача: \",G113,\" Вт\",\", Исполнение: \",IF(A113=\"Compact\",CONCATENATE(\"\",VLOOKUP(L113,'Справочник Compact'!$M$2:$N$4,2,FALSE),\", цвет: \",S113),CONCATENATE(Q113,\", Профиль окантовки: \",R113,\"-образный \"))),A113),\"\")","v":""},null,null,null,null,null,null,null,"",{"$f":"IF(N113>0,IF(A113=\"Compact\",(VLOOKUP(S113,Ограничения!$E$51:$F$265,2,FALSE)*Заказ!I113+(INDIRECT(\"RC[\"&Z113&\"]\",FALSE)-Заказ!I113)*IF(OR(S113=Ограничения!E$51,P113=Ограничения!A$51, P113=Ограничения!A$57, P113=Ограничения!A$58),1,1.25))*Заказ!N113,IF(LEFT(M113,9)=\"Конвектор\",IF(P113='Варианты Решёток'!$G$8,Заказ!N113*(Заказ!I113+INDEX('Варианты Решёток'!$H$7:$N$15,MATCH(P113,'Варианты Решёток'!$G$7:$G$15,0),MATCH(TEXT(D113,\"0\"),'Варианты Решёток'!$H$6:$N$6,0))*Заказ!C113/1000),INDIRECT(\"RC[\"&Z113&\"]\",FALSE)*Заказ!N113),H113*Заказ!N113)),\"\")","v":""},"","","",{"$f":"IF(N113<>\"\",IFERROR(VLOOKUP(P113,'Варианты Решёток'!$G$7:$O$15,9,FALSE),-13),\"\")","v":""},{"$f":"IF(A113<>\"\",IF(LEFT(M113,9)=\"Конвектор\",CONCATENATE(IF(A113=\"ZN..GV\",\"ZN\",A113),D113,\".\",E113,\".\",C113,\".\",IF(L113<>\"\",L113,\"\"),IF(A113=\"Compact\",IF(OR(S113=\"\",S113=Ограничения!$E$51),\"\",CONCATENATE(\".\",LEFT(S113,8))),\"\"),IF(Q113=\"концевое\",\"K\",IF(Q113=\"проходное\",\"P\",\"\")),IF(A113=\"ZN..GV\",\".GV\\D100н\",\"\"),\"\\\",IF(OR(A113=\"ZN\",A113=\"Compact\",A113=\"ZN..GV\"),\"\",\"24V.FCM\\\"),IF(P113=\"\",\"OR\",CONCATENATE(O113,\".\",INDEX('Варианты Решёток'!$F$7:$F$15,MATCH(Заказ!P113,Таблица1[Описание решетки],0)),IF(A113=\"Compact\",\"\",CONCATENATE(\".\",VLOOKUP(P113,'Варианты Решёток'!$G$7:$Q$15,10,FALSE),IF(S113=\"\",\"\",CONCATENATE(\".\",LEFT(S113,8)))))))),INDEX('Доп. комплектация'!D:D,MATCH(A113,'Доп. комплектация'!B:B,0))),\"\")","v":""},{"$f":"IF(A113<>\"\",IF(LEFT(M113,9)=\"Конвектор\",CONCATENATE(A113,D113,\"\",E113,\"\",C113,\"\",IF(L113<>\"\",L113,\"\"),IF(OR(S113=\"\",S113=Ограничения!$E$51),\"\",CONCATENATE(\"\",LEFT(S113,8))),IF(Q113=\"концевое\",\"K\",IF(Q113=\"проходное\",\"P\",\"\")),\"\\\",IF(OR(A113=\"ZN\",A113=\"Compact\"),\"\",\"24VFCM\\\"),IF(P113=\"\",\"OR\",CONCATENATE(O113,\"\",INDEX('Варианты Решёток'!$F$7:$F$15,MATCH(Заказ!P113,Таблица1[Описание решетки],0)),IF(A113=\"Compact\",\"\",CONCATENATE(\"\",VLOOKUP(P113,'Варианты Решёток'!$G$7:$Q$15,10,FALSE)))))),INDEX('Доп. комплектация'!D:D,MATCH(A113,'Доп. комплектация'!B:B,0))),\"\")","v":""}]
[null,null,null,null,null,null,null,null,null,null,null,null,{"$f":"IF(A114<>\"\",IF(OR(A114=\"ZN\",A114=\"ZV\",A114=\"ZVT\",A114=\"Compact\",A114=\"ZN..GV\"),CONCATENATE(\"Конвектор:\",A114,IF(A114=\"ZN..GV\",\" с шиберной заслонкой и подключением к вентиляции\",\"\"),\", Ширина: \",D114,\", Высота:\",E114,\", Длина:\",C114,IF(P114=\"\",\",  Без решетки\",CONCATENATE(\", C решеткой: \",P114)),IF(S114<>\"\",CONCATENATE(\"  \",S114),\"\"),\", Макс. Теплоотдача: \",G114,\" Вт\",\", Исполнение: \",IF(A114=\"Compact\",CONCATENATE(\"\",VLOOKUP(L114,'Справочник Compact'!$M$2:$N$4,2,FALSE),\", цвет: \",S114),CONCATENATE(Q114,\", Профиль окантовки: \",R114,\"-образный \"))),A114),\"\")","v":""},null,null,null,null,null,null,null,{"$f":"IFERROR(V114/N114,\"\")","v":""},{"$f":"IF(N114>0,IF(A114=\"Compact\",(VLOOKUP(S114,Ограничения!$E$51:$F$265,2,FALSE)*Заказ!I114+(INDIRECT(\"RC[\"&Z114&\"]\",FALSE)-Заказ!I114)*IF(OR(S114=Ограничения!E$51,P114=Ограничения!A$51, P114=Ограничения!A$57, P114=Ограничения!A$58),1,1.25))*Заказ!N114,IF(LEFT(M114,9)=\"Конвектор\",IF(P114='Варианты Решёток'!$G$8,Заказ!N114*(Заказ!I114+INDEX('Варианты Решёток'!$H$7:$N$15,MATCH(P114,'Варианты Решёток'!$G$7:$G$15,0),MATCH(TEXT(D114,\"0\"),'Варианты Решёток'!$H$6:$N$6,0))*Заказ!C114/1000),INDIRECT(\"RC[\"&Z114&\"]\",FALSE)*Заказ!N114),H114*Заказ!N114)),\"\")","v":""},"",{"$f":"IFERROR(Y114/N114,\"\")","v":""},"",{"$f":"IF(N114<>\"\",IFERROR(VLOOKUP(P114,'Варианты Решёток'!$G$7:$O$15,9,FALSE),-13),\"\")","v":""},{"$f":"IF(A114<>\"\",IF(LEFT(M114,9)=\"Конвектор\",CONCATENATE(IF(A114=\"ZN..GV\",\"ZN\",A114),D114,\".\",E114,\".\",C114,\".\",IF(L114<>\"\",L114,\"\"),IF(A114=\"Compact\",IF(OR(S114=\"\",S114=Ограничения!$E$51),\"\",CONCATENATE(\".\",LEFT(S114,8))),\"\"),IF(Q114=\"концевое\",\"K\",IF(Q114=\"проходное\",\"P\",\"\")),IF(A114=\"ZN..GV\",\".GV\\D100н\",\"\"),\"\\\",IF(OR(A114=\"ZN\",A114=\"Compact\",A114=\"ZN..GV\"),\"\",\"24V.FCM\\\"),IF(P114=\"\",\"OR\",CONCATENATE(O114,\".\",INDEX('Варианты Решёток'!$F$7:$F$15,MATCH(Заказ!P114,Таблица1[Описание решетки],0)),IF(A114=\"Compact\",\"\",CONCATENATE(\".\",VLOOKUP(P114,'Варианты Решёток'!$G$7:$Q$15,10,FALSE),IF(S114=\"\",\"\",CONCATENATE(\".\",LEFT(S114,8)))))))),INDEX('Доп. комплектация'!D:D,MATCH(A114,'Доп. комплектация'!B:B,0))),\"\")","v":""},{"$f":"IF(A114<>\"\",IF(LEFT(M114,9)=\"Конвектор\",CONCATENATE(A114,D114,\"\",E114,\"\",C114,\"\",IF(L114<>\"\",L114,\"\"),IF(OR(S114=\"\",S114=Ограничения!$E$51),\"\",CONCATENATE(\"\",LEFT(S114,8))),IF(Q114=\"концевое\",\"K\",IF(Q114=\"проходное\",\"P\",\"\")),\"\\\",IF(OR(A114=\"ZN\",A114=\"Compact\"),\"\",\"24VFCM\\\"),IF(P114=\"\",\"OR\",CONCATENATE(O114,\"\",INDEX('Варианты Решёток'!$F$7:$F$15,MATCH(Заказ!P114,Таблица1[Описание решетки],0)),IF(A114=\"Compact\",\"\",CONCATENATE(\"\",VLOOKUP(P114,'Варианты Решёток'!$G$7:$Q$15,10,FALSE)))))),INDEX('Доп. комплектация'!D:D,MATCH(A114,'Доп. комплектация'!B:B,0))),\"\")","v":""}]
[null,null,null,null,null,null,null,null,null,null,null,null,{"$f":"IF(A115<>\"\",IF(OR(A115=\"ZN\",A115=\"ZV\",A115=\"ZVT\",A115=\"Compact\",A115=\"ZN..GV\"),CONCATENATE(\"Конвектор:\",A115,IF(A115=\"ZN..GV\",\" с шиберной заслонкой и подключением к вентиляции\",\"\"),\", Ширина: \",D115,\", Высота:\",E115,\", Длина:\",C115,IF(P115=\"\",\",  Без решетки\",CONCATENATE(\", C решеткой: \",P115)),IF(S115<>\"\",CONCATENATE(\"  \",S115),\"\"),\", Макс. Теплоотдача: \",G115,\" Вт\",\", Исполнение: \",IF(A115=\"Compact\",CONCATENATE(\"\",VLOOKUP(L115,'Справочник Compact'!$M$2:$N$4,2,FALSE),\", цвет: \",S115),CONCATENATE(Q115,\", Профиль окантовки: \",R115,\"-образный \"))),A115),\"\")","v":""},null,null,null,null,null,null,null,"",{"$f":"IF(N115>0,IF(A115=\"Compact\",(VLOOKUP(S115,Ограничения!$E$51:$F$265,2,FALSE)*Заказ!I115+(INDIRECT(\"RC[\"&Z115&\"]\",FALSE)-Заказ!I115)*IF(OR(S115=Ограничения!E$51,P115=Ограничения!A$51, P115=Ограничения!A$57, P115=Ограничения!A$58),1,1.25))*Заказ!N115,IF(LEFT(M115,9)=\"Конвектор\",IF(P115='Варианты Решёток'!$G$8,Заказ!N115*(Заказ!I115+INDEX('Варианты Решёток'!$H$7:$N$15,MATCH(P115,'Варианты Решёток'!$G$7:$G$15,0),MATCH(TEXT(D115,\"0\"),'Варианты Решёток'!$H$6:$N$6,0))*Заказ!C115/1000),INDIRECT(\"RC[\"&Z115&\"]\",FALSE)*Заказ!N115),H115*Заказ!N115)),\"\")","v":""},"","","",{"$f":"IF(N115<>\"\",IFERROR(VLOOKUP(P115,'Варианты Решёток'!$G$7:$O$15,9,FALSE),-13),\"\")","v":""},{"$f":"IF(A115<>\"\",IF(LEFT(M115,9)=\"Конвектор\",CONCATENATE(IF(A115=\"ZN..GV\",\"ZN\",A115),D115,\".\",E115,\".\",C115,\".\",IF(L115<>\"\",L115,\"\"),IF(A115=\"Compact\",IF(OR(S115=\"\",S115=Ограничения!$E$51),\"\",CONCATENATE(\".\",LEFT(S115,8))),\"\"),IF(Q115=\"концевое\",\"K\",IF(Q115=\"проходное\",\"P\",\"\")),IF(A115=\"ZN..GV\",\".GV\\D100н\",\"\"),\"\\\",IF(OR(A115=\"ZN\",A115=\"Compact\",A115=\"ZN..GV\"),\"\",\"24V.FCM\\\"),IF(P115=\"\",\"OR\",CONCATENATE(O115,\".\",INDEX('Варианты Решёток'!$F$7:$F$15,MATCH(Заказ!P115,Таблица1[Описание решетки],0)),IF(A115=\"Compact\",\"\",CONCATENATE(\".\",VLOOKUP(P115,'Варианты Решёток'!$G$7:$Q$15,10,FALSE),IF(S115=\"\",\"\",CONCATENATE(\".\",LEFT(S115,8)))))))),INDEX('Доп. комплектация'!D:D,MATCH(A115,'Доп. комплектация'!B:B,0))),\"\")","v":""},{"$f":"IF(A115<>\"\",IF(LEFT(M115,9)=\"Конвектор\",CONCATENATE(A115,D115,\"\",E115,\"\",C115,\"\",IF(L115<>\"\",L115,\"\"),IF(OR(S115=\"\",S115=Ограничения!$E$51),\"\",CONCATENATE(\"\",LEFT(S115,8))),IF(Q115=\"концевое\",\"K\",IF(Q115=\"проходное\",\"P\",\"\")),\"\\\",IF(OR(A115=\"ZN\",A115=\"Compact\"),\"\",\"24VFCM\\\"),IF(P115=\"\",\"OR\",CONCATENATE(O115,\"\",INDEX('Варианты Решёток'!$F$7:$F$15,MATCH(Заказ!P115,Таблица1[Описание решетки],0)),IF(A115=\"Compact\",\"\",CONCATENATE(\"\",VLOOKUP(P115,'Варианты Решёток'!$G$7:$Q$15,10,FALSE)))))),INDEX('Доп. комплектация'!D:D,MATCH(A115,'Доп. комплектация'!B:B,0))),\"\")","v":""}]
[null,null,null,null,null,null,null,null,null,null,null,null,{"$f":"IF(A116<>\"\",IF(OR(A116=\"ZN\",A116=\"ZV\",A116=\"ZVT\",A116=\"Compact\",A116=\"ZN..GV\"),CONCATENATE(\"Конвектор:\",A116,IF(A116=\"ZN..GV\",\" с шиберной заслонкой и подключением к вентиляции\",\"\"),\", Ширина: \",D116,\", Высота:\",E116,\", Длина:\",C116,IF(P116=\"\",\",  Без решетки\",CONCATENATE(\", C решеткой: \",P116)),IF(S116<>\"\",CONCATENATE(\"  \",S116),\"\"),\", Макс. Теплоотдача: \",G116,\" Вт\",\", Исполнение: \",IF(A116=\"Compact\",CONCATENATE(\"\",VLOOKUP(L116,'Справочник Compact'!$M$2:$N$4,2,FALSE),\", цвет: \",S116),CONCATENATE(Q116,\", Профиль окантовки: \",R116,\"-образный \"))),A116),\"\")","v":""},null,null,null,null,null,null,null,"",{"$f":"IF(N116>0,IF(A116=\"Compact\",(VLOOKUP(S116,Ограничения!$E$51:$F$265,2,FALSE)*Заказ!I116+(INDIRECT(\"RC[\"&Z116&\"]\",FALSE)-Заказ!I116)*IF(OR(S116=Ограничения!E$51,P116=Ограничения!A$51, P116=Ограничения!A$57, P116=Ограничения!A$58),1,1.25))*Заказ!N116,IF(LEFT(M116,9)=\"Конвектор\",IF(P116='Варианты Решёток'!$G$8,Заказ!N116*(Заказ!I116+INDEX('Варианты Решёток'!$H$7:$N$15,MATCH(P116,'Варианты Решёток'!$G$7:$G$15,0),MATCH(TEXT(D116,\"0\"),'Варианты Решёток'!$H$6:$N$6,0))*Заказ!C116/1000),INDIRECT(\"RC[\"&Z116&\"]\",FALSE)*Заказ!N116),H116*Заказ!N116)),\"\")","v":""},"","","",{"$f":"IF(N116<>\"\",IFERROR(VLOOKUP(P116,'Варианты Решёток'!$G$7:$O$15,9,FALSE),-13),\"\")","v":""},{"$f":"IF(A116<>\"\",IF(LEFT(M116,9)=\"Конвектор\",CONCATENATE(IF(A116=\"ZN..GV\",\"ZN\",A116),D116,\".\",E116,\".\",C116,\".\",IF(L116<>\"\",L116,\"\"),IF(A116=\"Compact\",IF(OR(S116=\"\",S116=Ограничения!$E$51),\"\",CONCATENATE(\".\",LEFT(S116,8))),\"\"),IF(Q116=\"концевое\",\"K\",IF(Q116=\"проходное\",\"P\",\"\")),IF(A116=\"ZN..GV\",\".GV\\D100н\",\"\"),\"\\\",IF(OR(A116=\"ZN\",A116=\"Compact\",A116=\"ZN..GV\"),\"\",\"24V.FCM\\\"),IF(P116=\"\",\"OR\",CONCATENATE(O116,\".\",INDEX('Варианты Решёток'!$F$7:$F$15,MATCH(Заказ!P116,Таблица1[Описание решетки],0)),IF(A116=\"Compact\",\"\",CONCATENATE(\".\",VLOOKUP(P116,'Варианты Решёток'!$G$7:$Q$15,10,FALSE),IF(S116=\"\",\"\",CONCATENATE(\".\",LEFT(S116,8)))))))),INDEX('Доп. комплектация'!D:D,MATCH(A116,'Доп. комплектация'!B:B,0))),\"\")","v":""},{"$f":"IF(A116<>\"\",IF(LEFT(M116,9)=\"Конвектор\",CONCATENATE(A116,D116,\"\",E116,\"\",C116,\"\",IF(L116<>\"\",L116,\"\"),IF(OR(S116=\"\",S116=Ограничения!$E$51),\"\",CONCATENATE(\"\",LEFT(S116,8))),IF(Q116=\"концевое\",\"K\",IF(Q116=\"проходное\",\"P\",\"\")),\"\\\",IF(OR(A116=\"ZN\",A116=\"Compact\"),\"\",\"24VFCM\\\"),IF(P116=\"\",\"OR\",CONCATENATE(O116,\"\",INDEX('Варианты Решёток'!$F$7:$F$15,MATCH(Заказ!P116,Таблица1[Описание решетки],0)),IF(A116=\"Compact\",\"\",CONCATENATE(\"\",VLOOKUP(P116,'Варианты Решёток'!$G$7:$Q$15,10,FALSE)))))),INDEX('Доп. комплектация'!D:D,MATCH(A116,'Доп. комплектация'!B:B,0))),\"\")","v":""}]
[null,null,null,null,null,null,null,null,null,null,null,null,{"$f":"IF(A117<>\"\",IF(OR(A117=\"ZN\",A117=\"ZV\",A117=\"ZVT\",A117=\"Compact\",A117=\"ZN..GV\"),CONCATENATE(\"Конвектор:\",A117,IF(A117=\"ZN..GV\",\" с шиберной заслонкой и подключением к вентиляции\",\"\"),\", Ширина: \",D117,\", Высота:\",E117,\", Длина:\",C117,IF(P117=\"\",\",  Без решетки\",CONCATENATE(\", C решеткой: \",P117)),IF(S117<>\"\",CONCATENATE(\"  \",S117),\"\"),\", Макс. Теплоотдача: \",G117,\" Вт\",\", Исполнение: \",IF(A117=\"Compact\",CONCATENATE(\"\",VLOOKUP(L117,'Справочник Compact'!$M$2:$N$4,2,FALSE),\", цвет: \",S117),CONCATENATE(Q117,\", Профиль окантовки: \",R117,\"-образный \"))),A117),\"\")","v":""},null,null,null,null,null,null,null,"",{"$f":"IF(N117>0,IF(A117=\"Compact\",(VLOOKUP(S117,Ограничения!$E$51:$F$265,2,FALSE)*Заказ!I117+(INDIRECT(\"RC[\"&Z117&\"]\",FALSE)-Заказ!I117)*IF(OR(S117=Ограничения!E$51,P117=Ограничения!A$51, P117=Ограничения!A$57, P117=Ограничения!A$58),1,1.25))*Заказ!N117,IF(LEFT(M117,9)=\"Конвектор\",IF(P117='Варианты Решёток'!$G$8,Заказ!N117*(Заказ!I117+INDEX('Варианты Решёток'!$H$7:$N$15,MATCH(P117,'Варианты Решёток'!$G$7:$G$15,0),MATCH(TEXT(D117,\"0\"),'Варианты Решёток'!$H$6:$N$6,0))*Заказ!C117/1000),INDIRECT(\"RC[\"&Z117&\"]\",FALSE)*Заказ!N117),H117*Заказ!N117)),\"\")","v":""},"","","",{"$f":"IF(N117<>\"\",IFERROR(VLOOKUP(P117,'Варианты Решёток'!$G$7:$O$15,9,FALSE),-13),\"\")","v":""},{"$f":"IF(A117<>\"\",IF(LEFT(M117,9)=\"Конвектор\",CONCATENATE(IF(A117=\"ZN..GV\",\"ZN\",A117),D117,\".\",E117,\".\",C117,\".\",IF(L117<>\"\",L117,\"\"),IF(A117=\"Compact\",IF(OR(S117=\"\",S117=Ограничения!$E$51),\"\",CONCATENATE(\".\",LEFT(S117,8))),\"\"),IF(Q117=\"концевое\",\"K\",IF(Q117=\"проходное\",\"P\",\"\")),IF(A117=\"ZN..GV\",\".GV\\D100н\",\"\"),\"\\\",IF(OR(A117=\"ZN\",A117=\"Compact\",A117=\"ZN..GV\"),\"\",\"24V.FCM\\\"),IF(P117=\"\",\"OR\",CONCATENATE(O117,\".\",INDEX('Варианты Решёток'!$F$7:$F$15,MATCH(Заказ!P117,Таблица1[Описание решетки],0)),IF(A117=\"Compact\",\"\",CONCATENATE(\".\",VLOOKUP(P117,'Варианты Решёток'!$G$7:$Q$15,10,FALSE),IF(S117=\"\",\"\",CONCATENATE(\".\",LEFT(S117,8)))))))),INDEX('Доп. комплектация'!D:D,MATCH(A117,'Доп. комплектация'!B:B,0))),\"\")","v":""},{"$f":"IF(A117<>\"\",IF(LEFT(M117,9)=\"Конвектор\",CONCATENATE(A117,D117,\"\",E117,\"\",C117,\"\",IF(L117<>\"\",L117,\"\"),IF(OR(S117=\"\",S117=Ограничения!$E$51),\"\",CONCATENATE(\"\",LEFT(S117,8))),IF(Q117=\"концевое\",\"K\",IF(Q117=\"проходное\",\"P\",\"\")),\"\\\",IF(OR(A117=\"ZN\",A117=\"Compact\"),\"\",\"24VFCM\\\"),IF(P117=\"\",\"OR\",CONCATENATE(O117,\"\",INDEX('Варианты Решёток'!$F$7:$F$15,MATCH(Заказ!P117,Таблица1[Описание решетки],0)),IF(A117=\"Compact\",\"\",CONCATENATE(\"\",VLOOKUP(P117,'Варианты Решёток'!$G$7:$Q$15,10,FALSE)))))),INDEX('Доп. комплектация'!D:D,MATCH(A117,'Доп. комплектация'!B:B,0))),\"\")","v":""}]
[null,null,null,null,null,null,null,null,null,null,null,null,{"$f":"IF(A118<>\"\",IF(OR(A118=\"ZN\",A118=\"ZV\",A118=\"ZVT\",A118=\"Compact\",A118=\"ZN..GV\"),CONCATENATE(\"Конвектор:\",A118,IF(A118=\"ZN..GV\",\" с шиберной заслонкой и подключением к вентиляции\",\"\"),\", Ширина: \",D118,\", Высота:\",E118,\", Длина:\",C118,IF(P118=\"\",\",  Без решетки\",CONCATENATE(\", C решеткой: \",P118)),IF(S118<>\"\",CONCATENATE(\"  \",S118),\"\"),\", Макс. Теплоотдача: \",G118,\" Вт\",\", Исполнение: \",IF(A118=\"Compact\",CONCATENATE(\"\",VLOOKUP(L118,'Справочник Compact'!$M$2:$N$4,2,FALSE),\", цвет: \",S118),CONCATENATE(Q118,\", Профиль окантовки: \",R118,\"-образный \"))),A118),\"\")","v":""},null,null,null,null,null,null,null,"",{"$f":"IF(N118>0,IF(A118=\"Compact\",(VLOOKUP(S118,Ограничения!$E$51:$F$265,2,FALSE)*Заказ!I118+(INDIRECT(\"RC[\"&Z118&\"]\",FALSE)-Заказ!I118)*IF(OR(S118=Ограничения!E$51,P118=Ограничения!A$51, P118=Ограничения!A$57, P118=Ограничения!A$58),1,1.25))*Заказ!N118,IF(LEFT(M118,9)=\"Конвектор\",IF(P118='Варианты Решёток'!$G$8,Заказ!N118*(Заказ!I118+INDEX('Варианты Решёток'!$H$7:$N$15,MATCH(P118,'Варианты Решёток'!$G$7:$G$15,0),MATCH(TEXT(D118,\"0\"),'Варианты Решёток'!$H$6:$N$6,0))*Заказ!C118/1000),INDIRECT(\"RC[\"&Z118&\"]\",FALSE)*Заказ!N118),H118*Заказ!N118)),\"\")","v":""},"","","",{"$f":"IF(N118<>\"\",IFERROR(VLOOKUP(P118,'Варианты Решёток'!$G$7:$O$15,9,FALSE),-13),\"\")","v":""},{"$f":"IF(A118<>\"\",IF(LEFT(M118,9)=\"Конвектор\",CONCATENATE(IF(A118=\"ZN..GV\",\"ZN\",A118),D118,\".\",E118,\".\",C118,\".\",IF(L118<>\"\",L118,\"\"),IF(A118=\"Compact\",IF(OR(S118=\"\",S118=Ограничения!$E$51),\"\",CONCATENATE(\".\",LEFT(S118,8))),\"\"),IF(Q118=\"концевое\",\"K\",IF(Q118=\"проходное\",\"P\",\"\")),IF(A118=\"ZN..GV\",\".GV\\D100н\",\"\"),\"\\\",IF(OR(A118=\"ZN\",A118=\"Compact\",A118=\"ZN..GV\"),\"\",\"24V.FCM\\\"),IF(P118=\"\",\"OR\",CONCATENATE(O118,\".\",INDEX('Варианты Решёток'!$F$7:$F$15,MATCH(Заказ!P118,Таблица1[Описание решетки],0)),IF(A118=\"Compact\",\"\",CONCATENATE(\".\",VLOOKUP(P118,'Варианты Решёток'!$G$7:$Q$15,10,FALSE),IF(S118=\"\",\"\",CONCATENATE(\".\",LEFT(S118,8)))))))),INDEX('Доп. комплектация'!D:D,MATCH(A118,'Доп. комплектация'!B:B,0))),\"\")","v":""},{"$f":"IF(A118<>\"\",IF(LEFT(M118,9)=\"Конвектор\",CONCATENATE(A118,D118,\"\",E118,\"\",C118,\"\",IF(L118<>\"\",L118,\"\"),IF(OR(S118=\"\",S118=Ограничения!$E$51),\"\",CONCATENATE(\"\",LEFT(S118,8))),IF(Q118=\"концевое\",\"K\",IF(Q118=\"проходное\",\"P\",\"\")),\"\\\",IF(OR(A118=\"ZN\",A118=\"Compact\"),\"\",\"24VFCM\\\"),IF(P118=\"\",\"OR\",CONCATENATE(O118,\"\",INDEX('Варианты Решёток'!$F$7:$F$15,MATCH(Заказ!P118,Таблица1[Описание решетки],0)),IF(A118=\"Compact\",\"\",CONCATENATE(\"\",VLOOKUP(P118,'Варианты Решёток'!$G$7:$Q$15,10,FALSE)))))),INDEX('Доп. комплектация'!D:D,MATCH(A118,'Доп. комплектация'!B:B,0))),\"\")","v":""}]
[null,null,null,null,null,null,null,null,null,null,null,null,{"$f":"IF(A119<>\"\",IF(OR(A119=\"ZN\",A119=\"ZV\",A119=\"ZVT\",A119=\"Compact\",A119=\"ZN..GV\"),CONCATENATE(\"Конвектор:\",A119,IF(A119=\"ZN..GV\",\" с шиберной заслонкой и подключением к вентиляции\",\"\"),\", Ширина: \",D119,\", Высота:\",E119,\", Длина:\",C119,IF(P119=\"\",\",  Без решетки\",CONCATENATE(\", C решеткой: \",P119)),IF(S119<>\"\",CONCATENATE(\"  \",S119),\"\"),\", Макс. Теплоотдача: \",G119,\" Вт\",\", Исполнение: \",IF(A119=\"Compact\",CONCATENATE(\"\",VLOOKUP(L119,'Справочник Compact'!$M$2:$N$4,2,FALSE),\", цвет: \",S119),CONCATENATE(Q119,\", Профиль окантовки: \",R119,\"-образный \"))),A119),\"\")","v":""},null,null,null,null,null,null,null,"",{"$f":"IF(N119>0,IF(A119=\"Compact\",(VLOOKUP(S119,Ограничения!$E$51:$F$265,2,FALSE)*Заказ!I119+(INDIRECT(\"RC[\"&Z119&\"]\",FALSE)-Заказ!I119)*IF(OR(S119=Ограничения!E$51,P119=Ограничения!A$51, P119=Ограничения!A$57, P119=Ограничения!A$58),1,1.25))*Заказ!N119,IF(LEFT(M119,9)=\"Конвектор\",IF(P119='Варианты Решёток'!$G$8,Заказ!N119*(Заказ!I119+INDEX('Варианты Решёток'!$H$7:$N$15,MATCH(P119,'Варианты Решёток'!$G$7:$G$15,0),MATCH(TEXT(D119,\"0\"),'Варианты Решёток'!$H$6:$N$6,0))*Заказ!C119/1000),INDIRECT(\"RC[\"&Z119&\"]\",FALSE)*Заказ!N119),H119*Заказ!N119)),\"\")","v":""},"","","",{"$f":"IF(N119<>\"\",IFERROR(VLOOKUP(P119,'Варианты Решёток'!$G$7:$O$15,9,FALSE),-13),\"\")","v":""},{"$f":"IF(A119<>\"\",IF(LEFT(M119,9)=\"Конвектор\",CONCATENATE(IF(A119=\"ZN..GV\",\"ZN\",A119),D119,\".\",E119,\".\",C119,\".\",IF(L119<>\"\",L119,\"\"),IF(A119=\"Compact\",IF(OR(S119=\"\",S119=Ограничения!$E$51),\"\",CONCATENATE(\".\",LEFT(S119,8))),\"\"),IF(Q119=\"концевое\",\"K\",IF(Q119=\"проходное\",\"P\",\"\")),IF(A119=\"ZN..GV\",\".GV\\D100н\",\"\"),\"\\\",IF(OR(A119=\"ZN\",A119=\"Compact\",A119=\"ZN..GV\"),\"\",\"24V.FCM\\\"),IF(P119=\"\",\"OR\",CONCATENATE(O119,\".\",INDEX('Варианты Решёток'!$F$7:$F$15,MATCH(Заказ!P119,Таблица1[Описание решетки],0)),IF(A119=\"Compact\",\"\",CONCATENATE(\".\",VLOOKUP(P119,'Варианты Решёток'!$G$7:$Q$15,10,FALSE),IF(S119=\"\",\"\",CONCATENATE(\".\",LEFT(S119,8)))))))),INDEX('Доп. комплектация'!D:D,MATCH(A119,'Доп. комплектация'!B:B,0))),\"\")","v":""},{"$f":"IF(A119<>\"\",IF(LEFT(M119,9)=\"Конвектор\",CONCATENATE(A119,D119,\"\",E119,\"\",C119,\"\",IF(L119<>\"\",L119,\"\"),IF(OR(S119=\"\",S119=Ограничения!$E$51),\"\",CONCATENATE(\"\",LEFT(S119,8))),IF(Q119=\"концевое\",\"K\",IF(Q119=\"проходное\",\"P\",\"\")),\"\\\",IF(OR(A119=\"ZN\",A119=\"Compact\"),\"\",\"24VFCM\\\"),IF(P119=\"\",\"OR\",CONCATENATE(O119,\"\",INDEX('Варианты Решёток'!$F$7:$F$15,MATCH(Заказ!P119,Таблица1[Описание решетки],0)),IF(A119=\"Compact\",\"\",CONCATENATE(\"\",VLOOKUP(P119,'Варианты Решёток'!$G$7:$Q$15,10,FALSE)))))),INDEX('Доп. комплектация'!D:D,MATCH(A119,'Доп. комплектация'!B:B,0))),\"\")","v":""}]
[null,null,null,null,null,null,null,null,null,null,null,null,{"$f":"IF(A120<>\"\",IF(OR(A120=\"ZN\",A120=\"ZV\",A120=\"ZVT\",A120=\"Compact\",A120=\"ZN..GV\"),CONCATENATE(\"Конвектор:\",A120,IF(A120=\"ZN..GV\",\" с шиберной заслонкой и подключением к вентиляции\",\"\"),\", Ширина: \",D120,\", Высота:\",E120,\", Длина:\",C120,IF(P120=\"\",\",  Без решетки\",CONCATENATE(\", C решеткой: \",P120)),IF(S120<>\"\",CONCATENATE(\"  \",S120),\"\"),\", Макс. Теплоотдача: \",G120,\" Вт\",\", Исполнение: \",IF(A120=\"Compact\",CONCATENATE(\"\",VLOOKUP(L120,'Справочник Compact'!$M$2:$N$4,2,FALSE),\", цвет: \",S120),CONCATENATE(Q120,\", Профиль окантовки: \",R120,\"-образный \"))),A120),\"\")","v":""},null,null,null,null,null,null,null,"",{"$f":"IF(N120>0,IF(A120=\"Compact\",(VLOOKUP(S120,Ограничения!$E$51:$F$265,2,FALSE)*Заказ!I120+(INDIRECT(\"RC[\"&Z120&\"]\",FALSE)-Заказ!I120)*IF(OR(S120=Ограничения!E$51,P120=Ограничения!A$51, P120=Ограничения!A$57, P120=Ограничения!A$58),1,1.25))*Заказ!N120,IF(LEFT(M120,9)=\"Конвектор\",IF(P120='Варианты Решёток'!$G$8,Заказ!N120*(Заказ!I120+INDEX('Варианты Решёток'!$H$7:$N$15,MATCH(P120,'Варианты Решёток'!$G$7:$G$15,0),MATCH(TEXT(D120,\"0\"),'Варианты Решёток'!$H$6:$N$6,0))*Заказ!C120/1000),INDIRECT(\"RC[\"&Z120&\"]\",FALSE)*Заказ!N120),H120*Заказ!N120)),\"\")","v":""},"","","",{"$f":"IF(N120<>\"\",IFERROR(VLOOKUP(P120,'Варианты Решёток'!$G$7:$O$15,9,FALSE),-13),\"\")","v":""},{"$f":"IF(A120<>\"\",IF(LEFT(M120,9)=\"Конвектор\",CONCATENATE(IF(A120=\"ZN..GV\",\"ZN\",A120),D120,\".\",E120,\".\",C120,\".\",IF(L120<>\"\",L120,\"\"),IF(A120=\"Compact\",IF(OR(S120=\"\",S120=Ограничения!$E$51),\"\",CONCATENATE(\".\",LEFT(S120,8))),\"\"),IF(Q120=\"концевое\",\"K\",IF(Q120=\"проходное\",\"P\",\"\")),IF(A120=\"ZN..GV\",\".GV\\D100н\",\"\"),\"\\\",IF(OR(A120=\"ZN\",A120=\"Compact\",A120=\"ZN..GV\"),\"\",\"24V.FCM\\\"),IF(P120=\"\",\"OR\",CONCATENATE(O120,\".\",INDEX('Варианты Решёток'!$F$7:$F$15,MATCH(Заказ!P120,Таблица1[Описание решетки],0)),IF(A120=\"Compact\",\"\",CONCATENATE(\".\",VLOOKUP(P120,'Варианты Решёток'!$G$7:$Q$15,10,FALSE),IF(S120=\"\",\"\",CONCATENATE(\".\",LEFT(S120,8)))))))),INDEX('Доп. комплектация'!D:D,MATCH(A120,'Доп. комплектация'!B:B,0))),\"\")","v":""},{"$f":"IF(A120<>\"\",IF(LEFT(M120,9)=\"Конвектор\",CONCATENATE(A120,D120,\"\",E120,\"\",C120,\"\",IF(L120<>\"\",L120,\"\"),IF(OR(S120=\"\",S120=Ограничения!$E$51),\"\",CONCATENATE(\"\",LEFT(S120,8))),IF(Q120=\"концевое\",\"K\",IF(Q120=\"проходное\",\"P\",\"\")),\"\\\",IF(OR(A120=\"ZN\",A120=\"Compact\"),\"\",\"24VFCM\\\"),IF(P120=\"\",\"OR\",CONCATENATE(O120,\"\",INDEX('Варианты Решёток'!$F$7:$F$15,MATCH(Заказ!P120,Таблица1[Описание решетки],0)),IF(A120=\"Compact\",\"\",CONCATENATE(\"\",VLOOKUP(P120,'Варианты Решёток'!$G$7:$Q$15,10,FALSE)))))),INDEX('Доп. комплектация'!D:D,MATCH(A120,'Доп. комплектация'!B:B,0))),\"\")","v":""}]

{"sheet":"Версии","index":21,"n_rows":18,"n_cols":3,"rows_kept":18,"cut":false,"hidden":false,"merged":[]}
[null,"Версионность"]
[]
["Версия","Изменение","Дата"]
["1-2","Первая публичная версия","2023-09-27"]
["1-3","В описание Заказа добавлена длина","2023-09-28"]
["1-3","Добавлено формирование артикула","2023-09-28"]
["1-3","Исправлено обозначение стороны подключения артикула ZV (правый - R)","2023-09-28"]
["1-4","Убрали задвоенные позиции ZN, изменились цены на угловые элементы","2023-10-03"]
["1-5","Дополнительная комплектация, исправления недочетов, ограничения на 140 ширину","2023-12-12"]
["1-6","Добавлены веса конвекторов","2024-02-21"]
["1-6","Добавлен Zolter Compact","2025-03-01"]
["1-7","Добавлен Zolter…GV с шиберной заслонкой для принудительной вентиляции","2025-09-17"]
["1-8","Исправлены недочеты","2025-11-01"]
["1-9","Изменение розничных цен с 20.11.2025","2025-11-20"]
["1-10","Изменение наценок по палитре цветов","2025-12-01"]
["1-11","Добавление рулонной решетки на полимерной основе","2026-01-19"]
["1-12","Изменение цен на деревянную решетку (просвет 12, а не 15)","2026-03-18"]
["1-13","Уменьшен теплообменник в конвекторах Zolter ZN 140, чтобы облегчить подключение приборов","2026-05-08"]

{"sheet":"Ограничения","index":22,"n_rows":266,"n_cols":9,"rows_kept":266,"cut":false,"hidden":true,"merged":[]}
["Концевое исполнение"]
["140x80",1,null,1,2,3,4]
["140x90",1,null,"проходное","концевое"]
["140x110",3,null,null,"проходное"]
["140x150",2]
["200x80",2]
["200x90",2]
["200x110",2]
["200x150",2]
["200x200",2]
["250x80",2]
["250x90",2]
["250x110",2]
["250x150",2]
["250x200",2]
["300x80",2]
["300x90",2]
["300x110",2]
["300x150",2]
["300x200",2]
["380x80",2]
["380x90",2]
["380x110",2]
["380x150",2]
["380x200",2]
[]
["ZV",1,null,1,2,null,null,null,"ZN..GV"]
["ZN",1,"Тип решетки","RR","RR"]
["ZVT",1,null,"OR","LR"]
["ZN..GV",1,null,"PR"]
["Compact",2]
[]
[]
[null,null,null,1,2,3]
[null,null,"Решетка",null,"покрытие порошковой краской в цвет корпуса (белый), цветной +25%","анодированный алюминий, цвет «натуральный»"]
[null,null,null,"покрытие порошковой краской решетки Zolter ZN, ZV, ZVT","анодированный алюминий, цвет «натуральный»","анодированный алюминий, цвет «шампань»"]
[null,null,null,"анодированный алюминий, цвет «натуральный»","дерево, бук натуральный","анодированный алюминий, цвет «латунь»"]
[null,null,null,"анодированный алюминий, цвет «шампань»","дерево, дуб натуральный","анодированный алюминий, цвет «темная бронза»"]
[null,null,null,"анодированный алюминий, цвет «латунь»",null,"анодированный алюминий, цвет «светлое золото»"]
[null,null,null,"анодированный алюминий, цвет «темная бронза»"]
[null,null,null,"анодированный алюминий, цвет «светлое золото»"]
[null,null,null,"дерево, бук натуральный"]
[null,null,null,"дерево, дуб натуральный"]
[]
[]
[null,null,"Окантовка",1,2]
[null,null,null,"U"]
[null,null,null,"F"]
[]
["покрытие порошковой краской в цвет корпуса (белый), цветной +25%",2,"Цвет",1,2,"Процент"]
["анодированный алюминий, цвет «натуральный»",1,null,"RAL 9016","RAL 9016 - 0%","1",null,{"$f":"LEFT(D51,8)","v":"RAL 9016"}]
["анодированный алюминий, цвет «натуральный»",1,null,"RAL 9001","RAL 9001 - 10%",1.1000000000000001,null,{"$f":"LEFT(D52,8)","v":"RAL 9001"}]
["анодированный алюминий, цвет «шампань»",1,null,"RAL 9002","RAL 9002 - 10%","1,1",null,"RAL 9002"]
["анодированный алюминий, цвет «латунь»",1,null,"RAL 9003","RAL 9003 - 10%",1.1000000000000001,null,"RAL 9003"]
["анодированный алюминий, цвет «темная бронза»",1,null,"RAL 9005","RAL 9005 - 10%",1.1000000000000001,null,"RAL 9005"]
["анодированный алюминий, цвет «светлое золото»",1,null,"RAL 9006","RAL 9006 - 30%",1.3,null,"RAL 9006"]
["дерево, бук натуральный",1,null,"RAL 9007","RAL 9007 - 10%",1.1000000000000001,null,"RAL 9007"]
["дерево, дуб натуральный",1,null,"RAL 9010","RAL 9010 - 10%",1.1000000000000001,null,"RAL 9010"]
["покрытие порошковой краской решетки Zolter ZN, ZV, ZVT",1,null,"RAL 9017","RAL 9017 - 10%","1,1",null,"RAL 9017"]
[null,null,null,"RAL 9022","RAL 9022 - 30%",1.3,null,"RAL 9022"]
[null,null,null,"RAL 9023","RAL 9023 - 30%",1.3,null,"RAL 9023"]
[null,null,null,"RAL 1000","RAL 1000 - 30%",1.3,null,"RAL 1000"]
[null,null,null,"RAL 1001","RAL 1001 - 30%",1.3,null,"RAL 1001"]
[null,null,null,"RAL 1002","RAL 1002 - 30%",1.3,null,"RAL 1002"]
[null,null,null,"RAL 1003","RAL 1003 - 30%",1.3,null,"RAL 1003"]
[null,null,null,"RAL 1004","RAL 1004 - 30%",1.3,null,"RAL 1004"]
[null,null,null,"RAL 1005","RAL 1005 - 30%",1.3,null,"RAL 1005"]
[null,null,null,"RAL 1006","RAL 1006 - 30%",1.3,null,"RAL 1006"]
[null,null,null,"RAL 1007","RAL 1007 - 30%",1.3,null,"RAL 1007"]
[null,null,null,"RAL 1011","RAL 1011 - 30%",1.3,null,"RAL 1011"]
[null,null,null,"RAL 1012","RAL 1012 - 30%",1.3,null,"RAL 1012"]
[null,null,null,"RAL 1013","RAL 1013 - 10%",1.1000000000000001,null,"RAL 1013"]
[null,null,null,"RAL 1014","RAL 1014 - 30%",1.3,null,"RAL 1014"]
[null,null,null,"RAL 1015","RAL 1015 - 20%",1.2,null,"RAL 1015"]
[null,null,null,"RAL 1016","RAL 1016 - 30%",1.3,null,"RAL 1016"]
[null,null,null,"RAL 1017","RAL 1017 - 30%",1.3,null,"RAL 1017"]
[null,null,null,"RAL 1018","RAL 1018 - 30%",1.3,null,"RAL 1018"]
[null,null,null,"RAL 1019","RAL 1019 - 30%",1.3,null,"RAL 1019"]
[null,null,null,"RAL 1020","RAL 1020 - 30%",1.3,null,"RAL 1020"]
[null,null,null,"RAL 1021","RAL 1021 - 30%",1.3,null,"RAL 1021"]
[null,null,null,"RAL 1023","RAL 1023 - 30%",1.3,null,"RAL 1023"]
[null,null,null,"RAL 1024","RAL 1024 - 30%",1.3,null,"RAL 1024"]
[null,null,null,"RAL 1026","RAL 1026 - 30%",1.3,null,"RAL 1026"]
[null,null,null,"RAL 1027","RAL 1027 - 30%",1.3,null,"RAL 1027"]
[null,null,null,"RAL 1028","RAL 1028 - 30%",1.3,null,"RAL 1028"]
[null,null,null,"RAL 1032","RAL 1032 - 30%",1.3,null,"RAL 1032"]
[null,null,null,"RAL 1033","RAL 1033 - 30%",1.3,null,"RAL 1033"]
[null,null,null,"RAL 1034","RAL 1034 - 30%",1.3,null,"RAL 1034"]
[null,null,null,"RAL 1035","RAL 1035 - 10%",1.1000000000000001,null,"RAL 1035"]
[null,null,null,"RAL 1036","RAL 1036 - 20%",1.2,null,"RAL 1036"]
[null,null,null,"RAL 1037","RAL 1037 - 30%",1.3,null,"RAL 1037"]
[null,null,null,"RAL 2000","RAL 2000 - 30%",1.3,null,"RAL 2000"]
[null,null,null,"RAL 2001","RAL 2001 - 30%",1.3,null,"RAL 2001"]
[null,null,null,"RAL 2002","RAL 2002 - 30%",1.3,null,"RAL 2002"]
[null,null,null,"RAL 2003","RAL 2003 - 30%",1.3,null,"RAL 2003"]
[null,null,null,"RAL 2004","RAL 2004 - 30%",1.3,null,"RAL 2004"]
[null,null,null,"RAL 2005","RAL 2005 - 30%",1.3,null,"RAL 2005"]
[null,null,null,"RAL 2007","RAL 2007 - 30%",1.3,null,"RAL 2007"]
[null,null,null,"RAL 2008","RAL 2008 - 30%",1.3,null,"RAL 2008"]
[null,null,null,"RAL 2009","RAL 2009 - 30%",1.3,null,"RAL 2009"]
[null,null,null,"RAL 2010","RAL 2010 - 30%","1,3",null,"RAL 2010"]
[null,null,null,"RAL 2011","RAL 2011 - 30%",1.3,null,"RAL 2011"]
[null,null,null,"RAL 2012","RAL 2012 - 30%",1.3,null,"RAL 2012"]
[null,null,null,"RAL 2013","RAL 2013 - 30%",1.3,null,"RAL 2013"]
[null,null,null,"RAL 3000","RAL 3000 - 30%",1.3,null,"RAL 3000"]
[null,null,null,"RAL 3001","RAL 3001 - 30%",1.3,null,"RAL 3001"]
[null,null,null,"RAL 3002","RAL 3002 - 30%",1.3,null,"RAL 3002"]
[null,null,null,"RAL 3003","RAL 3003 - 30%",1.3,null,"RAL 3003"]
[null,null,null,"RAL 3004","RAL 3004 - 30%",1.3,null,"RAL 3004"]
[null,null,null,"RAL 3005","RAL 3005 - 30%",1.3,null,"RAL 3005"]
[null,null,null,"RAL 3007","RAL 3007 - 30%",1.3,null,"RAL 3007"]
[null,null,null,"RAL 3009","RAL 3009 - 30%",1.3,null,"RAL 3009"]
[null,null,null,"RAL 3011","RAL 3011 - 30%",1.3,null,"RAL 3011"]
[null,null,null,"RAL 3012","RAL 3012 - 30%",1.3,null,"RAL 3012"]
[null,null,null,"RAL 3013","RAL 3013 - 30%",1.3,null,"RAL 3013"]
[null,null,null,"RAL 3014","RAL 3014 - 30%",1.3,null,{"$f":"LEFT(D116,8)","v":"RAL 3014"}]
[null,null,null,"RAL 3015","RAL 3015 - 30%",1.3,null,"RAL 3015"]
[null,null,null,"RAL 3016","RAL 3016 - 30%",1.3,null,"RAL 3016"]
[null,null,null,"RAL 3017","RAL 3017 - 30%",1.3,null,"RAL 3017"]
[null,null,null,"RAL 3018","RAL 3018 - 30%",1.3,null,"RAL 3018"]
[null,null,null,"RAL 3020","RAL 3020 - 30%",1.3,null,"RAL 3020"]
[null,null,null,"RAL 3022","RAL 3022 - 30%",1.3,null,"RAL 3022"]
[null,null,null,"RAL 3024","RAL 3024 - 30%",1.3,null,"RAL 3024"]
[null,null,null,"RAL 3026","RAL 3026 - 30%",1.3,null,"RAL 3026"]
[null,null,null,"RAL 3027","RAL 3027 - 30%",1.3,null,"RAL 3027"]
[null,null,null,"RAL 3031","RAL 3031 - 30%",1.3,null,"RAL 3031"]
[null,null,null,"RAL 3032","RAL 3032 - 30%",1.3,null,"RAL 3032"]
[null,null,null,"RAL 3033","RAL 3033 - 30%",1.3,null,"RAL 3033"]
[null,null,null,"RAL 4001","RAL 4001 - 30%",1.3,null,"RAL 4001"]
[null,null,null,"RAL 4002","RAL 4002 - 30%",1.3,null,"RAL 4002"]
[null,null,null,"RAL 4003","RAL 4003 - 30%",1.3,null,"RAL 4003"]
[null,null,null,"RAL 4004","RAL 4004 - 30%",1.3,null,"RAL 4004"]
[null,null,null,"RAL 4005","RAL 4005 - 30%","1,3",null,"RAL 4005"]
[null,null,null,"RAL 4006","RAL 4006 - 30%",1.3,null,"RAL 4006"]
[null,null,null,"RAL 4007","RAL 4007 - 30%",1.3,null,"RAL 4007"]
[null,null,null,"RAL 4008","RAL 4008 - 30%",1.3,null,"RAL 4008"]
[null,null,null,"RAL 4009","RAL 4009 - 30%",1.3,null,"RAL 4009"]
[null,null,null,"RAL 4010","RAL 4010 - 30%",1.3,null,"RAL 4010"]
[null,null,null,"RAL 4011","RAL 4011 - 30%",1.3,null,"RAL 4011"]
[null,null,null,"RAL 4012","RAL 4012 - 30%",1.3,null,"RAL 4012"]
[null,null,null,"RAL 5000","RAL 5000 - 30%",1.3,null,"RAL 5000"]
[null,null,null,"RAL 5001","RAL 5001 - 30%",1.3,null,"RAL 5001"]
[null,null,null,"RAL 5002","RAL 5002 - 30%",1.3,null,"RAL 5002"]
[null,null,null,"RAL 5003","RAL 5003 - 30%",1.3,null,"RAL 5003"]
[null,null,null,"RAL 5004","RAL 5004 - 30%",1.3,null,"RAL 5004"]
[null,null,null,"RAL 5005","RAL 5005 - 30%",1.3,null,"RAL 5005"]
[null,null,null,"RAL 5007","RAL 5007 - 30%",1.3,null,"RAL 5007"]
[null,null,null,"RAL 5008","RAL 5008 - 30%",1.3,null,"RAL 5008"]
[null,null,null,"RAL 5009","RAL 5009 - 30%",1.3,null,"RAL 5009"]
[null,null,null,"RAL 5010","RAL 5010 - 30%",1.3,null,"RAL 5010"]
[null,null,null,"RAL 5011","RAL 5011 - 30%",1.3,null,"RAL 5011"]
[null,null,null,"RAL 5012","RAL 5012 - 30%",1.3,null,"RAL 5012"]
[null,null,null,"RAL 5013","RAL 5013 - 30%",1.3,null,"RAL 5013"]
[null,null,null,"RAL 5014","RAL 5014 - 30%",1.3,null,"RAL 5014"]
[null,null,null,"RAL 5015","RAL 5015 - 30%",1.3,null,"RAL 5015"]
[null,null,null,"RAL 5017","RAL 5017 - 30%","1,3",null,"RAL 5017"]
[null,null,null,"RAL 5018","RAL 5018 - 30%",1.3,null,"RAL 5018"]
[null,null,null,"RAL 5019","RAL 5019 - 30%",1.3,null,"RAL 5019"]
[null,null,null,"RAL 5020","RAL 5020 - 30%","1,3",null,"RAL 5020"]
[null,null,null,"RAL 5021","RAL 5021 - 30%",1.3,null,"RAL 5021"]
[null,null,null,"RAL 5022","RAL 5022 - 30%",1.3,null,"RAL 5022"]
[null,null,null,"RAL 5023","RAL 5023 - 30%",1.3,null,"RAL 5023"]
[null,null,null,"RAL 5024","RAL 5024 - 30%",1.3,null,"RAL 5024"]
[null,null,null,"RAL 5025","RAL 5025 - 30%",1.3,null,"RAL 5025"]
[null,null,null,"RAL 5026","RAL 5026 - 30%",1.3,null,"RAL 5026"]
[null,null,null,"RAL 6000","RAL 6000 - 30%",1.3,null,"RAL 6000"]
[null,null,null,"RAL 6001","RAL 6001 - 30%",1.3,null,"RAL 6001"]
[null,null,null,"RAL 6002","RAL 6002 - 30%",1.3,null,"RAL 6002"]
[null,null,null,"RAL 6003","RAL 6003 - 30%",1.3,null,"RAL 6003"]
[null,null,null,"RAL 6004","RAL 6004 - 30%",1.3,null,"RAL 6004"]
[null,null,null,"RAL 6005","RAL 6005 - 30%",1.3,null,"RAL 6005"]
[null,null,null,"RAL 6006","RAL 6006 - 30%",1.3,null,"RAL 6006"]
[null,null,null,"RAL 6007","RAL 6007 - 30%",1.3,null,"RAL 6007"]
[null,null,null,"RAL 6008","RAL 6008 - 30%",1.3,null,"RAL 6008"]
[null,null,null,"RAL 6009","RAL 6009 - 30%",1.3,null,"RAL 6009"]
[null,null,null,"RAL 6010","RAL 6010 - 30%",1.3,null,"RAL 6010"]
[null,null,null,"RAL 6011","RAL 6011 - 30%",1.3,null,"RAL 6011"]
[null,null,null,"RAL 6012","RAL 6012 - 30%",1.3,null,"RAL 6012"]
[null,null,null,"RAL 6013","RAL 6013 - 30%",1.3,null,"RAL 6013"]
[null,null,null,"RAL 6014","RAL 6014 - 30%",1.3,null,{"$f":"LEFT(D180,8)","v":"RAL 6014"}]
[null,null,null,"RAL 6015","RAL 6015 - 30%",1.3,null,"RAL 6015"]
[null,null,null,"RAL 6016","RAL 6016 - 30%",1.3,null,"RAL 6016"]
[null,null,null,"RAL 6017","RAL 6017 - 30%",1.3,null,"RAL 6017"]
[null,null,null,"RAL 6018","RAL 6018 - 30%",1.3,null,"RAL 6018"]
[null,null,null,"RAL 6019","RAL 6019 - 30%",1.3,null,"RAL 6019"]
[null,null,null,"RAL 6020","RAL 6020 - 30%",1.3,null,"RAL 6020"]
[null,null,null,"RAL 6021","RAL 6021 - 30%",1.3,null,"RAL 6021"]
[null,null,null,"RAL 6022","RAL 6022 - 30%",1.3,null,"RAL 6022"]
[null,null,null,"RAL 6024","RAL 6024 - 30%",1.3,null,"RAL 6024"]
[null,null,null,"RAL 6025","RAL 6025 - 30%",1.3,null,"RAL 6025"]
[null,null,null,"RAL 6026","RAL 6026 - 30%",1.3,null,"RAL 6026"]
[null,null,null,"RAL 6027","RAL 6027 - 30%",1.3,null,"RAL 6027"]
[null,null,null,"RAL 6028","RAL 6028 - 30%",1.3,null,"RAL 6028"]
[null,null,null,"RAL 6029","RAL 6029 - 30%",1.3,null,"RAL 6029"]
[null,null,null,"RAL 6032","RAL 6032 - 30%",1.3,null,"RAL 6032"]
[null,null,null,"RAL 6033","RAL 6033 - 30%",1.3,null,"RAL 6033"]
[null,null,null,"RAL 6034","RAL 6034 - 30%","1,3",null,"RAL 6034"]
[null,null,null,"RAL 6035","RAL 6035 - 30%",1.3,null,"RAL 6035"]
[null,null,null,"RAL 6036","RAL 6036 - 30%",1.3,null,"RAL 6036"]
[null,null,null,"RAL 7000","RAL 7000 - 30%",1.3,null,"RAL 7000"]
[null,null,null,"RAL 7001","RAL 7001 - 30%",1.3,null,"RAL 7001"]
[null,null,null,"RAL 7002","RAL 7002 - 30%",1.3,null,"RAL 7002"]
[null,null,null,"RAL 7003","RAL 7003 - 30%",1.3,null,"RAL 7003"]
[null,null,null,"RAL 7004","RAL 7004 - 10%","1,1",null,"RAL 7004"]
[null,null,null,"RAL 7005","RAL 7005 - 30%",1.3,null,"RAL 7005"]
[null,null,null,"RAL 7006","RAL 7006 - 30%",1.3,null,"RAL 7006"]
[null,null,null,"RAL 7008","RAL 7008 - 30%",1.3,null,"RAL 7008"]
[null,null,null,"RAL 7009","RAL 7009 - 30%",1.3,null,"RAL 7009"]
[null,null,null,"RAL 7010","RAL 7010 - 30%",1.3,null,"RAL 7010"]
[null,null,null,"RAL 7011","RAL 7011 - 30%",1.3,null,"RAL 7011"]
[null,null,null,"RAL 7012","RAL 7012 - 30%",1.3,null,"RAL 7012"]
[null,null,null,"RAL 7013","RAL 7013 - 30%",1.3,null,"RAL 7013"]
[null,null,null,"RAL 7015","RAL 7015 - 30%",1.3,null,"RAL 7015"]
[null,null,null,"RAL 7016","RAL 7016 - 10%",1.1000000000000001,null,"RAL 7016"]
[null,null,null,"RAL 7021","RAL 7021 - 10%","1,1",null,"RAL 7021"]
[null,null,null,"RAL 7022","RAL 7022 - 30%",1.3,null,"RAL 7022"]
[null,null,null,"RAL 7023","RAL 7023 - 30%",1.3,null,"RAL 7023"]
[null,null,null,"RAL 7024","RAL 7024 - 10%",1.1000000000000001,null,"RAL 7024"]
[null,null,null,"RAL 7026","RAL 7026 - 30%",1.3,null,"RAL 7026"]
[null,null,null,"RAL 7030","RAL 7030 - 30%",1.3,null,"RAL 7030"]
[null,null,null,"RAL 6037","RAL 6037 - 30%",1.3,null,"RAL 6037"]
[null,null,null,"RAL 6038","RAL 6038 - 30%",1.3,null,"RAL 6038"]
[null,null,null,"RAL 7031","RAL 7031 - 30%",1.3,null,"RAL 7031"]
[null,null,null,"RAL 7032","RAL 7032 - 30%",1.3,null,"RAL 7032"]
[null,null,null,"RAL 7033","RAL 7033 - 30%",1.3,null,"RAL 7033"]
[null,null,null,"RAL 7034","RAL 7034 - 30%",1.3,null,"RAL 7034"]
[null,null,null,"RAL 7035","RAL 7035 - 30%",1.3,null,"RAL 7035"]
[null,null,null,"RAL 7036","RAL 7036 - 30%",1.3,null,"RAL 7036"]
[null,null,null,"RAL 7037","RAL 7037 - 30%",1.3,null,"RAL 7037"]
[null,null,null,"RAL 7038","RAL 7038 - 10%",1.1000000000000001,null,"RAL 7038"]
[null,null,null,"RAL 7039","RAL 7039 - 30%",1.3,null,"RAL 7039"]
[null,null,null,"RAL 7040","RAL 7040 - 30%",1.3,null,"RAL 7040"]
[null,null,null,"RAL 7042","RAL 7042 - 30%",1.3,null,"RAL 7042"]
[null,null,null,"RAL 7043","RAL 7043 - 30%",1.3,null,"RAL 7043"]
[null,null,null,"RAL 7044","RAL 7044 - 10%",1.1000000000000001,null,"RAL 7044"]
[null,null,null,"RAL 7045","RAL 7045 - 30%",1.3,null,"RAL 7045"]
[null,null,null,"RAL 7046","RAL 7046 - 30%",1.3,null,"RAL 7046"]
[null,null,null,"RAL 7047","RAL 7047 - 10%","1,1",null,"RAL 7047"]
[null,null,null,"RAL 7048","RAL 7048 - 10%",1.1000000000000001,null,"RAL 7048"]
[null,null,null,"RAL 8000","RAL 8000 - 30%",1.3,null,"RAL 8000"]
[null,null,null,"RAL 8001","RAL 8001 - 30%",1.3,null,"RAL 8001"]
[null,null,null,"RAL 8002","RAL 8002 - 30%",1.3,null,"RAL 8002"]
[null,null,null,"RAL 8003","RAL 8003 - 30%",1.3,null,"RAL 8003"]
[null,null,null,"RAL 8004","RAL 8004 - 30%",1.3,null,{"$f":"LEFT(D244,8)","v":"RAL 8004"}]
[null,null,null,"RAL 8007","RAL 8007 - 30%",1.3,null,"RAL 8007"]
[null,null,null,"RAL 8008","RAL 8008 - 30%",1.3,null,"RAL 8008"]
[null,null,null,"RAL 8011","RAL 8011 - 30%",1.3,null,"RAL 8011"]
[null,null,null,"RAL 8012","RAL 8012 - 30%",1.3,null,"RAL 8012"]
[null,null,null,"RAL 8014","RAL 8014 - 30%",1.3,null,"RAL 8014"]
[null,null,null,"RAL 8015","RAL 8015 - 30%",1.3,null,"RAL 8015"]
[null,null,null,"RAL 8016","RAL 8016 - 30%",1.3,null,"RAL 8016"]
[null,null,null,"RAL 8017","RAL 8017 - 30%","1,3",null,"RAL 8017"]
[null,null,null,"RAL 8019","RAL 8019 - 30%",1.3,null,"RAL 8019"]
[null,null,null,"RAL 8022","RAL 8022 - 30%",1.3,null,"RAL 8022"]
[null,null,null,"RAL 8023","RAL 8023 - 30%",1.3,null,"RAL 8023"]
[null,null,null,"RAL 8024","RAL 8024 - 30%",1.3,null,"RAL 8024"]
[null,null,null,"RAL 8025","RAL 8025 - 30%",1.3,null,"RAL 8025"]
[null,null,null,"RAL 8028","RAL 8028 - 30%",1.3,null,"RAL 8028"]
[null,null,null,"RAL 8029","RAL 8029 - 30%",1.3,null,"RAL 8029"]
[null,null,null,"RAL 9005","RAL 9005M - 10%",1.1000000000000001,null,"RAL 9005"]
[null,null,null,"RAL 7016","RAL 7016M - 10%",1.1000000000000001,null,"RAL 7016"]
[null,null,null,"RAL 7024","RAL 7024M - 10%",1.1000000000000001,null,"RAL 7024"]
[null,null,null,"RAL 9016","RAL 9016M - 10%",1.1000000000000001,null,"RAL 9016"]
[null,null,null,"RAL 1019","RAL 1019M - 10%",1.1000000000000001,null,"RAL 1019"]
[null,null,null,"RAL 1013","RAL 1013M - 10%","1,1",null,"RAL 1013"]
[null,null,null,null,null,1]

{"sheet":"Справочник ZN","index":23,"n_rows":46,"n_cols":56,"rows_kept":46,"cut":false,"hidden":true,"merged":[]}
["Наименование модели:",null,null,null,null,null,null,"Габаритные размеры:",null,null,null,null,"Исполнение подключения:",null,null,null,"Подключение (только для радиусных и угловых):",null,null,null,"Конструктивное исполнение:",null,null,null,null,null,"Рабочее напряжение для вентиляторных конвекторов:",null,null,null,null,null,"Тип встроенного регулятора оборотов вентилятора:",null,null,null,null,null,null,null,"Тип (исполнение) решетки:",null,null,null,"Планки решетки:",null,null,null,null,null,null,"Цвет втулок решетки:",null,null,"Профиль окантовки:"]
["ZN","естественная конвекция для сухих помещений",null,null,null,null,null,null,null,null,null,null,"K","концевое",null,null,null,"Любое (кроме радиусных и угловых)",null,null,null,null,null,null,null,null,"24V","- 24V – напряжение 24 В постоянного тока (DC).",null,null,null,null,null,"- Без обозначения – Без блока регулировки",null,null,null,null,null,null,"RR","- RR - рулонная решетка",null,null,"00","- 00 - покрытие порошковой краской в цвет RAL",null,null,null,null,null,1,"- 1 – алюминий (под цвет планок)",null,"U","- U – U-образный профиль (стандартное исполнение)"]
["ZN-H","естественная конвекция для влажных помещений",null,null,null,null,null,null,null,null,null,null,"Р","проходное",null,null,"R","- R - правое",null,null,"R",null,null,null,null,null,null,null,null,null,null,null,"FCM","   регулировки вентиляторов (только для вентиляторов 220V).",null,null,null,null,null,null,"PR","- PR - рулонная решетка на полимерной основе",null,null,10,"- 10 – анодированный алюминий, цвет «натуральный»",null,null,null,null,null,2,"- 2 – бежевый",null,"F","- F – F-образный профиль."]
[null,null,null,null,null,null,null,"Ширина","Высота","Длина",null,null,null,null,null,null,"L","- L - левое",null,null,"A",null,null,null,null,null,null,null,null,null,null,null,null,"- FCM– встроен модуль для автоматической плавной",null,null,null,null,null,null,"OR","- OR - Без решетки",null,null,11,"- 11 – анодированный алюминий, цвет «шампань»",null,null,null,null,null,3,"- 3 – черный"]
[null,null,null,null,null,null,null,140,80,800,null,null,null,null,null,null,null,null,null,null,null,null,null,null,null,null,null,null,null,null,null,null,null,"  регулировки ЕС-вентиляторов 24V DC",null,null,null,null,null,null,null,null,null,null,12,"- 12 – анодированный алюминий, цвет «латунь»",null,null,null,null,null,0,"- 0 - без втулок"]
[null,null,null,null,null,null,null,200,90,900,null,null,null,null,null,null,null,null,null,null,null,null,null,null,null,null,null,null,null,null,null,null,null,null,null,null,null,null,null,null,null,null,null,null,13,"- 13 – анодированный алюминий, цвет «темная бронза»"]
[null,null,null,null,null,null,null,250,110,1000,null,null,null,null,null,null,null,null,null,null,null,null,null,null,null,null,null,null,null,null,null,null,null,null,null,null,null,null,null,null,null,null,null,null,14,"- 14 – анодированный алюминий, цвет «светлое золото»"]
[null,null,null,null,null,null,null,300,150,1100,null,null,null,null,null,null,null,null,null,null,null,null,null,null,null,null,null,null,null,null,null,null,null,null,null,null,null,null,null,null,null,null,null,null,20,"- 20 – дерево, бук натуральный"]
[null,null,null,null,null,null,null,380,200,1200,null,null,null,null,null,null,null,null,null,null,null,null,null,null,null,null,null,null,null,null,null,null,null,null,null,null,null,null,null,null,null,null,null,null,22,"- 22 – дерево, дуб натуральный"]
[null,null,null,null,null,null,null,null,null,1300,null,null,null,null,null,null,null,null,null,null,null,null,null,null,null,null,null,null,null,null,null,null,null,null,null,null,null,null,null,null,null,null,null,null,30,"- 30 – нержавеющая сталь, полировка (под заказ)"]
[null,null,null,null,null,null,null,null,null,1400]
[null,null,null,null,null,null,null,null,null,1500]
[null,null,null,null,null,null,null,null,null,1600]
[null,null,null,null,null,null,null,null,null,1700]
[null,null,null,null,null,null,null,null,null,1800]
[null,null,null,null,null,null,null,null,null,1900]
[null,null,null,null,null,null,null,null,null,2000]
[null,null,null,null,null,null,null,null,null,2100]
[null,null,null,null,null,null,null,null,null,2200]
[null,null,null,null,null,null,null,null,null,2300]
[null,null,null,null,null,null,null,null,null,2400]
[null,null,null,null,null,null,null,null,null,2500]
[null,null,null,null,null,null,null,null,null,2600]
[null,null,null,null,null,null,null,null,null,2700]
[null,null,null,null,null,null,null,null,null,2800]
[null,null,null,null,null,null,null,null,null,2900]
[null,null,null,null,null,null,null,null,null,3000]
[null,null,null,null,null,null,null,null,null,3100]
[null,null,null,null,null,null,null,null,null,3200]
[null,null,null,null,null,null,null,null,null,3300]
[null,null,null,null,null,null,null,null,null,3400]
[null,null,null,null,null,null,null,null,null,3500]
[null,null,null,null,null,null,null,null,null,3600]
[null,null,null,null,null,null,null,null,null,3700]
[null,null,null,null,null,null,null,null,null,3800]
[null,null,null,null,null,null,null,null,null,3900]
[null,null,null,null,null,null,null,null,null,4000]
[null,null,null,null,null,null,null,null,null,4100]
[null,null,null,null,null,null,null,null,null,4200]
[null,null,null,null,null,null,null,null,null,4300]
[null,null,null,null,null,null,null,null,null,4400]
[null,null,null,null,null,null,null,null,null,4500]
[null,null,null,null,null,null,null,null,null,4600]
[null,null,null,null,null,null,null,null,null,4700]
[null,null,null,null,null,null,null,null,null,4800]
[null,null,null,null,null,null,null,null,null,4900]

{"sheet":"Справочник ZN..GV","index":24,"n_rows":46,"n_cols":56,"rows_kept":46,"cut":false,"hidden":true,"merged":[]}
["Наименование модели:",null,null,null,null,null,null,"Габаритные размеры:",null,null,null,null,"Исполнение подключения:",null,null,null,"Подключение (только для радиусных и угловых):",null,null,null,"Конструктивное исполнение:",null,null,null,null,null,"Количество воздуховодов",null,null,null,null,null,"Вид воздуховода",null,null,null,null,null,null,null,"Тип (исполнение) решетки:",null,null,null,"Планки решетки:",null,null,null,null,null,null,"Цвет втулок решетки:",null,null,"Профиль окантовки:"]
["ZN","естественная конвекция для сухих помещений",null,null,null,null,null,null,null,null,null,null,"K","концевое",null,null,"R","- R - правое",null,null,null,null,null,null,null,null,1,null,null,null,null,null,"D100н"," – фланцевый патрубок ø 100мм из нержавеющей стали (возможно изготовление патрубков с другими диаметрами >100мм)",null,null,null,null,null,null,"RR","- RR - рулонная решетка",null,null,"00","- 00 - покрытие порошковой краской в цвет RAL",null,null,null,null,null,1,"- 1 – алюминий (под цвет планок)",null,"U","- U – U-образный профиль (стандартное исполнение)"]
["ZN-H","естественная конвекция для влажных помещений",null,null,null,null,null,null,null,null,null,null,"Р","проходное",null,null,"L","- L - левое",null,null,"A",null,null,null,null,null,2,null,null,null,null,null,"F75"," – фигурное отверстие под узел Flexag75;",null,null,null,null,null,null,"PR","- PR - рулонная решетка на полимерной основе",null,null,10,"- 10 – анодированный алюминий, цвет «натуральный»",null,null,null,null,null,2,"- 2 – бежевый",null,"F","- F – F-образный профиль."]
[null,null,null,null,null,null,null,"Ширина","Высота","Длина",null,null,null,null,null,null,null,null,null,null,null,null,null,null,null,null,3,null,null,null,null,null,"F90"," – фигурное отверстие под узел Flexag90.",null,null,null,null,null,null,"OR","- OR - Без решетки",null,null,11,"- 11 – анодированный алюминий, цвет «шампань»",null,null,null,null,null,3,"- 3 – черный"]
[null,null,null,null,null,null,null,140,150,800,null,null,null,null,null,null,null,null,null,null,null,null,null,null,null,null,4,null,null,null,null,null,null,null,null,null,null,null,null,null,null,null,null,null,12,"- 12 – анодированный алюминий, цвет «латунь»",null,null,null,null,null,0,"- 0 - без втулок"]
[null,null,null,null,null,null,null,200,200,900,null,null,null,null,null,null,null,null,null,null,null,null,null,null,null,null,null,null,null,null,null,null,null,null,null,null,null,null,null,null,null,null,null,null,13,"- 13 – анодированный алюминий, цвет «темная бронза»"]
[null,null,null,null,null,null,null,250,null,1000,null,null,null,null,null,null,null,null,null,null,null,null,null,null,null,null,null,null,null,null,null,null,null,null,null,null,null,null,null,null,null,null,null,null,14,"- 14 – анодированный алюминий, цвет «светлое золото»"]
[null,null,null,null,null,null,null,300,null,1100,null,null,null,null,null,null,null,null,null,null,null,null,null,null,null,null,null,null,null,null,null,null,null,null,null,null,null,null,null,null,null,null,null,null,20,"- 20 – дерево, бук натуральный"]
[null,null,null,null,null,null,null,380,null,1200,null,null,null,null,null,null,null,null,null,null,null,null,null,null,null,null,null,null,null,null,null,null,null,null,null,null,null,null,null,null,null,null,null,null,22,"- 22 – дерево, дуб натуральный"]
[null,null,null,null,null,null,null,null,null,1300,null,null,null,null,null,null,null,null,null,null,null,null,null,null,null,null,null,null,null,null,null,null,null,null,null,null,null,null,null,null,null,null,null,null,30,"- 30 – нержавеющая сталь, полировка (под заказ)"]
[null,null,null,null,null,null,null,null,null,1400]
[null,null,null,null,null,null,null,null,null,1500]
[null,null,null,null,null,null,null,null,null,1600]
[null,null,null,null,null,null,null,null,null,1700]
[null,null,null,null,null,null,null,null,null,1800]
[null,null,null,null,null,null,null,null,null,1900]
[null,null,null,null,null,null,null,null,null,2000]
[null,null,null,null,null,null,null,null,null,2100]
[null,null,null,null,null,null,null,null,null,2200]
[null,null,null,null,null,null,null,null,null,2300]
[null,null,null,null,null,null,null,null,null,2400]
[null,null,null,null,null,null,null,null,null,2500]
[null,null,null,null,null,null,null,null,null,2600]
[null,null,null,null,null,null,null,null,null,2700]
[null,null,null,null,null,null,null,null,null,2800]
[null,null,null,null,null,null,null,null,null,2900]
[null,null,null,null,null,null,null,null,null,3000]
[null,null,null,null,null,null,null,null,null,3100]
[null,null,null,null,null,null,null,null,null,3200]
[null,null,null,null,null,null,null,null,null,3300]
[null,null,null,null,null,null,null,null,null,3400]
[null,null,null,null,null,null,null,null,null,3500]
[null,null,null,null,null,null,null,null,null,3600]
[null,null,null,null,null,null,null,null,null,3700]
[null,null,null,null,null,null,null,null,null,3800]
[null,null,null,null,null,null,null,null,null,3900]
[null,null,null,null,null,null,null,null,null,4000]
[null,null,null,null,null,null,null,null,null,4100]
[null,null,null,null,null,null,null,null,null,4200]
[null,null,null,null,null,null,null,null,null,4300]
[null,null,null,null,null,null,null,null,null,4400]
[null,null,null,null,null,null,null,null,null,4500]
[null,null,null,null,null,null,null,null,null,4600]
[null,null,null,null,null,null,null,null,null,4700]
[null,null,null,null,null,null,null,null,null,4800]
[null,null,null,null,null,null,null,null,null,4900]

{"sheet":"Справочник ZV","index":25,"n_rows":46,"n_cols":56,"rows_kept":46,"cut":false,"hidden":true,"merged":[]}
["Наименование модели:",null,null,null,null,null,null,"Габаритные размеры:",null,null,null,null,"Исполнение подключения:",null,null,null,"Подключение:",null,null,null,"Конструктивное исполнение:",null,null,null,null,null,"Рабочее напряжение для вентиляторных конвекторов:",null,null,null,null,null,"Тип встроенного регулятора оборотов вентилятора:",null,null,null,null,null,null,null,"Тип (исполнение) решетки:",null,null,null,"Планки решетки:",null,null,null,null,null,null,"Цвет втулок решетки:",null,null,"Профиль окантовки:"]
["ZV","конвектор для сухих помещений",null,null,null,null,null,null,null,null,null,null,"K","концевое",null,null,"R","- R - правое",null,null,null,null,null,null,null,null,"24V","- 24V – напряжение 24 В постоянного тока (DC).",null,null,null,null,null,"- Без обозначения – Без блока регулировки",null,null,null,null,null,null,"RR","- RR - рулонная решетка",null,null,10,"- 10 – анодированный алюминий, цвет «натуральный»",null,null,null,null,null,1,"- 1 – алюминий (под цвет планок)",null,"U","- U – U-образный профиль (стандартное исполнение)"]
["ZV TURBO","конвектор для сухих помещений",null,null,null,null,null,null,null,null,null,null,"Р","проходное",null,null,"L","- L - левое",null,null,"R",null,null,null,null,null,null,null,null,null,null,null,"FCM/БП 36Вт","   регулировки вентиляторов (только для вентиляторов 220V).",null,null,null,null,null,null,"PR","- PR - рулонная решетка на полимерной основе",null,null,11,"- 11 – анодированный алюминий, цвет «шампань»",null,null,null,null,null,2,"- 2 – бежевый",null,"F","- F – F-образный профиль."]
["ZV-H","конвектор для влажных помещений",null,null,null,null,null,"Ширина","Высота","Длина",null,null,null,null,null,null,null,null,null,null,"A",null,null,null,null,null,null,null,null,null,null,null,null,"- FCM– встроен модуль для автоматической плавной",null,null,null,null,null,null,"OR","- OR - Без решетки",null,null,12,"- 12 – анодированный алюминий, цвет «латунь»",null,null,null,null,null,3,"- 3 – черный"]
["ZV-H TURBO","конвектор для влажных помещений",null,null,null,null,null,200,80,800,null,null,null,null,null,null,null,null,null,null,null,null,null,null,null,null,null,null,null,null,null,null,null,"  регулировки ЕС-вентиляторов 24V DC",null,null,null,null,null,null,null,null,null,null,13,"- 13 – анодированный алюминий, цвет «темная бронза»",null,null,null,null,null,0,"- 0 - без втулок"]
[null,null,null,null,null,null,null,250,110,900,null,null,null,null,null,null,null,null,null,null,null,null,null,null,null,null,null,null,null,null,null,null,null,null,null,null,null,null,null,null,null,null,null,null,14,"- 14 – анодированный алюминий, цвет «светлое золото»"]
[null,null,null,null,null,null,null,300,150,1000,null,null,null,null,null,null,null,null,null,null,null,null,null,null,null,null,null,null,null,null,null,null,null,null,null,null,null,null,null,null,null,null,null,null,20,"- 20 – дерево, бук натуральный"]
[null,null,null,null,null,null,null,380,null,1100,null,null,null,null,null,null,null,null,null,null,null,null,null,null,null,null,null,null,null,null,null,null,null,null,null,null,null,null,null,null,null,null,null,null,22,"- 22 – дерево, дуб натуральный"]
[null,null,null,null,null,null,null,null,null,1200,null,null,null,null,null,null,null,null,null,null,null,null,null,null,null,null,null,null,null,null,null,null,null,null,null,null,null,null,null,null,null,null,null,null,30,"- 30 – нержавеющая сталь, полировка (под заказ)"]
[null,null,null,null,null,null,null,null,null,1300]
[null,null,null,null,null,null,null,null,null,1400]
[null,null,null,null,null,null,null,null,null,1500]
[null,null,null,null,null,null,null,null,null,1600]
[null,null,null,null,null,null,null,null,null,1700]
[null,null,null,null,null,null,null,null,null,1800]
[null,null,null,null,null,null,null,null,null,1900]
[null,null,null,null,null,null,null,null,null,2000]
[null,null,null,null,null,null,null,null,null,2100]
[null,null,null,null,null,null,null,null,null,2200]
[null,null,null,null,null,null,null,null,null,2300]
[null,null,null,null,null,null,null,null,null,2400]
[null,null,null,null,null,null,null,null,null,2500]
[null,null,null,null,null,null,null,null,null,2600]
[null,null,null,null,null,null,null,null,null,2700]
[null,null,null,null,null,null,null,null,null,2800]
[null,null,null,null,null,null,null,null,null,2900]
[null,null,null,null,null,null,null,null,null,3000]
[null,null,null,null,null,null,null,null,null,3100]
[null,null,null,null,null,null,null,null,null,3200]
[null,null,null,null,null,null,null,null,null,3300]
[null,null,null,null,null,null,null,null,null,3400]
[null,null,null,null,null,null,null,null,null,3500]
[null,null,null,null,null,null,null,null,null,3600]
[null,null,null,null,null,null,null,null,null,3700]
[null,null,null,null,null,null,null,null,null,3800]
[null,null,null,null,null,null,null,null,null,3900]
[null,null,null,null,null,null,null,null,null,4000]
[null,null,null,null,null,null,null,null,null,4100]
[null,null,null,null,null,null,null,null,null,4200]
[null,null,null,null,null,null,null,null,null,4300]
[null,null,null,null,null,null,null,null,null,4400]
[null,null,null,null,null,null,null,null,null,4500]
[null,null,null,null,null,null,null,null,null,4600]
[null,null,null,null,null,null,null,null,null,4700]
[null,null,null,null,null,null,null,null,null,4800]
[null,null,null,null,null,null,null,null,null,4900]

{"sheet":"Справочник Compact","index":26,"n_rows":216,"n_cols":59,"rows_kept":216,"cut":false,"hidden":true,"merged":[]}
["Наименование модели:",null,null,null,null,null,null,"Габаритные размеры:",null,null,null,null,"Конструктивное исполнение",null,null,null,"Подключение (только для радиусных и угловых):",null,null,null,"Конструктивное исполнение:",null,null,null,null,null,"Рабочее напряжение для вентиляторных конвекторов:",null,null,null,null,null,"Тип встроенного регулятора оборотов вентилятора:",null,null,null,null,null,null,null,"Тип (исполнение) решетки:",null,null,null,"Планки решетки:",null,null,null,null,null,null,"Цвет втулок решетки:",null,null,"Профиль окантовки:",null,null,"RAL"]
["Zolter Compact","естественная конвекция для сухих помещений",null,null,null,null,null,null,null,null,null,null,"U","нижнее подключение без встроенного термоклапана",null,null,null,null,null,null,null,null,null,null,null,null,"24V","- 24V – напряжение 24 В постоянного тока (DC).",null,null,null,null,null,"- Без обозначения – Без блока регулировки",null,null,null,null,null,null,"RR","- RR - рулонная решетка",null,null,"00","-00 - покрытие порошковой краской в цвет корпуса",null,null,null,null,null,1,"- 1 – алюминий (под цвет планок)",null,null,null,null,"RAL 9016","1"]
[null,null,null,null,null,null,null,null,null,null,null,null,"UT","нижнее подключение со встроенным термоклапаном",null,null,null,null,null,null,null,null,null,null,null,null,null,null,null,null,null,null,"FCM","   регулировки вентиляторов (только для вентиляторов 220V).",null,null,null,null,null,null,"LR","- LR - Линейная решетка",null,null,10,"- 10 – анодированный алюминий, цвет «натуральный»",null,null,null,null,null,null,null,null,null,null,null,"RAL 9001",1.1000000000000001]
[null,null,null,null,null,null,null,"Ширина","Высота","Длина",null,null,"UB","боковое подключение 3/4\" евроконус",null,null,null,null,null,null,null,null,null,null,null,null,null,null,null,null,null,null,null,"- FCM– встроен модуль для автоматической плавной",null,null,null,null,null,null,null,null,null,null,20,"- 20 - дерево, бук натуральный",null,null,null,null,null,null,null,null,null,null,null,"RAL 9002",1.3]
[null,null,null,null,null,null,null,140,110,500,null,null,null,null,null,null,null,null,null,null,null,null,null,null,null,null,null,null,null,null,null,null,null,"  регулировки ЕС-вентиляторов 24V DC",null,null,null,null,null,null,null,null,null,null,22,"- 22 - дерево, дуб натуральный",null,null,null,null,null,null,null,null,null,null,null,"RAL 9003",1.1000000000000001]
[null,null,null,null,null,null,null,190,140,600,null,null,null,null,null,null,null,null,null,null,null,null,null,null,null,null,null,null,null,null,null,null,null,null,null,null,null,null,null,null,null,null,null,null,null,null,null,null,null,null,null,null,null,null,null,null,null,"RAL 9005",1.1000000000000001]
[null,null,null,null,null,null,null,240,200,700,null,null,null,null,null,null,null,null,null,null,null,null,null,null,null,null,null,null,null,null,null,null,null,null,null,null,null,null,null,null,null,null,null,null,null,null,null,null,null,null,null,null,null,null,null,null,null,"RAL 9006",1.3]
[null,null,null,null,null,null,null,null,250,800,null,null,null,null,null,null,null,null,null,null,null,null,null,null,null,null,null,null,null,null,null,null,null,null,null,null,null,null,null,null,null,null,null,null,null,null,null,null,null,null,null,null,null,null,null,null,null,"RAL 9007",1.1000000000000001]
[null,null,null,null,null,null,null,null,300,900,null,null,null,null,null,null,null,null,null,null,null,null,null,null,null,null,null,null,null,null,null,null,null,null,null,null,null,null,null,null,null,null,null,null,null,null,null,null,null,null,null,null,null,null,null,null,null,"RAL 9010",1.1000000000000001]
[null,null,null,null,null,null,null,null,null,1000,null,null,null,null,null,null,null,null,null,null,null,null,null,null,null,null,null,null,null,null,null,null,null,null,null,null,null,null,null,null,null,null,null,null,null,null,null,null,null,null,null,null,null,null,null,null,null,"RAL 9018",1.3]
[null,null,null,null,null,null,null,null,null,1100,null,null,null,null,null,null,null,null,null,null,null,null,null,null,null,null,null,null,null,null,null,null,null,null,null,null,null,null,null,null,null,null,null,null,null,null,null,null,null,null,null,null,null,null,null,null,null,"RAL 9022",1.3]
[null,null,null,null,null,null,null,null,null,1200,null,null,null,null,null,null,null,null,null,null,null,null,null,null,null,null,null,null,null,null,null,null,null,null,null,null,null,null,null,null,null,null,null,null,null,null,null,null,null,null,null,null,null,null,null,null,null,"RAL 9023",1.3]
[null,null,null,null,null,null,null,null,null,1300,null,null,null,null,null,null,null,null,null,null,null,null,null,null,null,null,null,null,null,null,null,null,null,null,null,null,null,null,null,null,null,null,null,null,null,null,null,null,null,null,null,null,null,null,null,null,null,"RAL 1000",1.3]
[null,null,null,null,null,null,null,null,null,1400,null,null,null,null,null,null,null,null,null,null,null,null,null,null,null,null,null,null,null,null,null,null,null,null,null,null,null,null,null,null,null,null,null,null,null,null,null,null,null,null,null,null,null,null,null,null,null,"RAL 1001",1.3]
[null,null,null,null,null,null,null,null,null,1500,null,null,null,null,null,null,null,null,null,null,null,null,null,null,null,null,null,null,null,null,null,null,null,null,null,null,null,null,null,null,null,null,null,null,null,null,null,null,null,null,null,null,null,null,null,null,null,"RAL 1002",1.3]
[null,null,null,null,null,null,null,null,null,1600,null,null,null,null,null,null,null,null,null,null,null,null,null,null,null,null,null,null,null,null,null,null,null,null,null,null,null,null,null,null,null,null,null,null,null,null,null,null,null,null,null,null,null,null,null,null,null,"RAL 1003",1.3]
[null,null,null,null,null,null,null,null,null,1700,null,null,null,null,null,null,null,null,null,null,null,null,null,null,null,null,null,null,null,null,null,null,null,null,null,null,null,null,null,null,null,null,null,null,null,null,null,null,null,null,null,null,null,null,null,null,null,"RAL 1004",1.3]
[null,null,null,null,null,null,null,null,null,1800,null,null,null,null,null,null,null,null,null,null,null,null,null,null,null,null,null,null,null,null,null,null,null,null,null,null,null,null,null,null,null,null,null,null,null,null,null,null,null,null,null,null,null,null,null,null,null,"RAL 1005",1.3]
[null,null,null,null,null,null,null,null,null,1900,null,null,null,null,null,null,null,null,null,null,null,null,null,null,null,null,null,null,null,null,null,null,null,null,null,null,null,null,null,null,null,null,null,null,null,null,null,null,null,null,null,null,null,null,null,null,null,"RAL 1006",1.3]
[null,null,null,null,null,null,null,null,null,2000,null,null,null,null,null,null,null,null,null,null,null,null,null,null,null,null,null,null,null,null,null,null,null,null,null,null,null,null,null,null,null,null,null,null,null,null,null,null,null,null,null,null,null,null,null,null,null,"RAL 1007",1.3]
[null,null,null,null,null,null,null,null,null,2100,null,null,null,null,null,null,null,null,null,null,null,null,null,null,null,null,null,null,null,null,null,null,null,null,null,null,null,null,null,null,null,null,null,null,null,null,null,null,null,null,null,null,null,null,null,null,null,"RAL 1011",1.3]
[null,null,null,null,null,null,null,null,null,2200,null,null,null,null,null,null,null,null,null,null,null,null,null,null,null,null,null,null,null,null,null,null,null,null,null,null,null,null,null,null,null,null,null,null,null,null,null,null,null,null,null,null,null,null,null,null,null,"RAL 1012",1.3]
[null,null,null,null,null,null,null,null,null,2300,null,null,null,null,null,null,null,null,null,null,null,null,null,null,null,null,null,null,null,null,null,null,null,null,null,null,null,null,null,null,null,null,null,null,null,null,null,null,null,null,null,null,null,null,null,null,null,"RAL 1013",1.1000000000000001]
[null,null,null,null,null,null,null,null,null,null,null,null,null,null,null,null,null,null,null,null,null,null,null,null,null,null,null,null,null,null,null,null,null,null,null,null,null,null,null,null,null,null,null,null,null,null,null,null,null,null,null,null,null,null,null,null,null,"RAL 1014",1.3]
[null,null,null,null,null,null,null,null,null,null,null,null,null,null,null,null,null,null,null,null,null,null,null,null,null,null,null,null,null,null,null,null,null,null,null,null,null,null,null,null,null,null,null,null,null,null,null,null,null,null,null,null,null,null,null,null,null,"RAL 1015",1.2]
[null,null,null,null,null,null,null,null,null,null,null,null,null,null,null,null,null,null,null,null,null,null,null,null,null,null,null,null,null,null,null,null,null,null,null,null,null,null,null,null,null,null,null,null,null,null,null,null,null,null,null,null,null,null,null,null,null,"RAL 1016",1.3]
[null,null,null,null,null,null,null,null,null,null,null,null,null,null,null,null,null,null,null,null,null,null,null,null,null,null,null,null,null,null,null,null,null,null,null,null,null,null,null,null,null,null,null,null,null,null,null,null,null,null,null,null,null,null,null,null,null,"RAL 1017",1.3]
[null,null,null,null,null,null,null,null,null,null,null,null,null,null,null,null,null,null,null,null,null,null,null,null,null,null,null,null,null,null,null,null,null,null,null,null,null,null,null,null,null,null,null,null,null,null,null,null,null,null,null,null,null,null,null,null,null,"RAL 1018",1.3]
[null,null,null,null,null,null,null,null,null,null,null,null,null,null,null,null,null,null,null,null,null,null,null,null,null,null,null,null,null,null,null,null,null,null,null,null,null,null,null,null,null,null,null,null,null,null,null,null,null,null,null,null,null,null,null,null,null,"RAL 1019",1.3]
[null,null,null,null,null,null,null,null,null,null,null,null,null,null,null,null,null,null,null,null,null,null,null,null,null,null,null,null,null,null,null,null,null,null,null,null,null,null,null,null,null,null,null,null,null,null,null,null,null,null,null,null,null,null,null,null,null,"RAL 1020",1.3]
[null,null,null,null,null,null,null,null,null,null,null,null,null,null,null,null,null,null,null,null,null,null,null,null,null,null,null,null,null,null,null,null,null,null,null,null,null,null,null,null,null,null,null,null,null,null,null,null,null,null,null,null,null,null,null,null,null,"RAL 1021",1.3]
[null,null,null,null,null,null,null,null,null,null,null,null,null,null,null,null,null,null,null,null,null,null,null,null,null,null,null,null,null,null,null,null,null,null,null,null,null,null,null,null,null,null,null,null,null,null,null,null,null,null,null,null,null,null,null,null,null,"RAL 1023",1.3]
[null,null,null,null,null,null,null,null,null,null,null,null,null,null,null,null,null,null,null,null,null,null,null,null,null,null,null,null,null,null,null,null,null,null,null,null,null,null,null,null,null,null,null,null,null,null,null,null,null,null,null,null,null,null,null,null,null,"RAL 1024",1.3]
[null,null,null,null,null,null,null,null,null,null,null,null,null,null,null,null,null,null,null,null,null,null,null,null,null,null,null,null,null,null,null,null,null,null,null,null,null,null,null,null,null,null,null,null,null,null,null,null,null,null,null,null,null,null,null,null,null,"RAL 1026",1.3]
[null,null,null,null,null,null,null,null,null,null,null,null,null,null,null,null,null,null,null,null,null,null,null,null,null,null,null,null,null,null,null,null,null,null,null,null,null,null,null,null,null,null,null,null,null,null,null,null,null,null,null,null,null,null,null,null,null,"RAL 1027",1.3]
[null,null,null,null,null,null,null,null,null,null,null,null,null,null,null,null,null,null,null,null,null,null,null,null,null,null,null,null,null,null,null,null,null,null,null,null,null,null,null,null,null,null,null,null,null,null,null,null,null,null,null,null,null,null,null,null,null,"RAL 1028",1.3]
[null,null,null,null,null,null,null,null,null,null,null,null,null,null,null,null,null,null,null,null,null,null,null,null,null,null,null,null,null,null,null,null,null,null,null,null,null,null,null,null,null,null,null,null,null,null,null,null,null,null,null,null,null,null,null,null,null,"RAL 1032",1.3]
[null,null,null,null,null,null,null,null,null,null,null,null,null,null,null,null,null,null,null,null,null,null,null,null,null,null,null,null,null,null,null,null,null,null,null,null,null,null,null,null,null,null,null,null,null,null,null,null,null,null,null,null,null,null,null,null,null,"RAL 1033",1.3]
[null,null,null,null,null,null,null,null,null,null,null,null,null,null,null,null,null,null,null,null,null,null,null,null,null,null,null,null,null,null,null,null,null,null,null,null,null,null,null,null,null,null,null,null,null,null,null,null,null,null,null,null,null,null,null,null,null,"RAL 1034",1.3]
[null,null,null,null,null,null,null,null,null,null,null,null,null,null,null,null,null,null,null,null,null,null,null,null,null,null,null,null,null,null,null,null,null,null,null,null,null,null,null,null,null,null,null,null,null,null,null,null,null,null,null,null,null,null,null,null,null,"RAL 1035",1.1000000000000001]
[null,null,null,null,null,null,null,null,null,null,null,null,null,null,null,null,null,null,null,null,null,null,null,null,null,null,null,null,null,null,null,null,null,null,null,null,null,null,null,null,null,null,null,null,null,null,null,null,null,null,null,null,null,null,null,null,null,"RAL 1036",1.2]
[null,null,null,null,null,null,null,null,null,null,null,null,null,null,null,null,null,null,null,null,null,null,null,null,null,null,null,null,null,null,null,null,null,null,null,null,null,null,null,null,null,null,null,null,null,null,null,null,null,null,null,null,null,null,null,null,null,"RAL 1037",1.3]
[null,null,null,null,null,null,null,null,null,null,null,null,null,null,null,null,null,null,null,null,null,null,null,null,null,null,null,null,null,null,null,null,null,null,null,null,null,null,null,null,null,null,null,null,null,null,null,null,null,null,null,null,null,null,null,null,null,"RAL 2000",1.3]
[null,null,null,null,null,null,null,null,null,null,null,null,null,null,null,null,null,null,null,null,null,null,null,null,null,null,null,null,null,null,null,null,null,null,null,null,null,null,null,null,null,null,null,null,null,null,null,null,null,null,null,null,null,null,null,null,null,"RAL 2001",1.3]
[null,null,null,null,null,null,null,null,null,null,null,null,null,null,null,null,null,null,null,null,null,null,null,null,null,null,null,null,null,null,null,null,null,null,null,null,null,null,null,null,null,null,null,null,null,null,null,null,null,null,null,null,null,null,null,null,null,"RAL 2002",1.3]
[null,null,null,null,null,null,null,null,null,null,null,null,null,null,null,null,null,null,null,null,null,null,null,null,null,null,null,null,null,null,null,null,null,null,null,null,null,null,null,null,null,null,null,null,null,null,null,null,null,null,null,null,null,null,null,null,null,"RAL 2003",1.3]
[null,null,null,null,null,null,null,null,null,null,null,null,null,null,null,null,null,null,null,null,null,null,null,null,null,null,null,null,null,null,null,null,null,null,null,null,null,null,null,null,null,null,null,null,null,null,null,null,null,null,null,null,null,null,null,null,null,"RAL 2004",1.3]
[null,null,null,null,null,null,null,null,null,null,null,null,null,null,null,null,null,null,null,null,null,null,null,null,null,null,null,null,null,null,null,null,null,null,null,null,null,null,null,null,null,null,null,null,null,null,null,null,null,null,null,null,null,null,null,null,null,"RAL 2005",1.3]
[null,null,null,null,null,null,null,null,null,null,null,null,null,null,null,null,null,null,null,null,null,null,null,null,null,null,null,null,null,null,null,null,null,null,null,null,null,null,null,null,null,null,null,null,null,null,null,null,null,null,null,null,null,null,null,null,null,"RAL 2007",1.3]
[null,null,null,null,null,null,null,null,null,null,null,null,null,null,null,null,null,null,null,null,null,null,null,null,null,null,null,null,null,null,null,null,null,null,null,null,null,null,null,null,null,null,null,null,null,null,null,null,null,null,null,null,null,null,null,null,null,"RAL 2008",1.3]
[null,null,null,null,null,null,null,null,null,null,null,null,null,null,null,null,null,null,null,null,null,null,null,null,null,null,null,null,null,null,null,null,null,null,null,null,null,null,null,null,null,null,null,null,null,null,null,null,null,null,null,null,null,null,null,null,null,"RAL 2009",1.3]
[null,null,null,null,null,null,null,null,null,null,null,null,null,null,null,null,null,null,null,null,null,null,null,null,null,null,null,null,null,null,null,null,null,null,null,null,null,null,null,null,null,null,null,null,null,null,null,null,null,null,null,null,null,null,null,null,null,"RAL 2010",1.1000000000000001]
[null,null,null,null,null,null,null,null,null,null,null,null,null,null,null,null,null,null,null,null,null,null,null,null,null,null,null,null,null,null,null,null,null,null,null,null,null,null,null,null,null,null,null,null,null,null,null,null,null,null,null,null,null,null,null,null,null,"RAL 2011",1.3]
[null,null,null,null,null,null,null,null,null,null,null,null,null,null,null,null,null,null,null,null,null,null,null,null,null,null,null,null,null,null,null,null,null,null,null,null,null,null,null,null,null,null,null,null,null,null,null,null,null,null,null,null,null,null,null,null,null,"RAL 2012",1.3]
[null,null,null,null,null,null,null,null,null,null,null,null,null,null,null,null,null,null,null,null,null,null,null,null,null,null,null,null,null,null,null,null,null,null,null,null,null,null,null,null,null,null,null,null,null,null,null,null,null,null,null,null,null,null,null,null,null,"RAL 2013",1.3]
[null,null,null,null,null,null,null,null,null,null,null,null,null,null,null,null,null,null,null,null,null,null,null,null,null,null,null,null,null,null,null,null,null,null,null,null,null,null,null,null,null,null,null,null,null,null,null,null,null,null,null,null,null,null,null,null,null,"RAL 3000",1.3]
[null,null,null,null,null,null,null,null,null,null,null,null,null,null,null,null,null,null,null,null,null,null,null,null,null,null,null,null,null,null,null,null,null,null,null,null,null,null,null,null,null,null,null,null,null,null,null,null,null,null,null,null,null,null,null,null,null,"RAL 3001",1.3]
[null,null,null,null,null,null,null,null,null,null,null,null,null,null,null,null,null,null,null,null,null,null,null,null,null,null,null,null,null,null,null,null,null,null,null,null,null,null,null,null,null,null,null,null,null,null,null,null,null,null,null,null,null,null,null,null,null,"RAL 3002",1.3]
[null,null,null,null,null,null,null,null,null,null,null,null,null,null,null,null,null,null,null,null,null,null,null,null,null,null,null,null,null,null,null,null,null,null,null,null,null,null,null,null,null,null,null,null,null,null,null,null,null,null,null,null,null,null,null,null,null,"RAL 3003",1.3]
[null,null,null,null,null,null,null,null,null,null,null,null,null,null,null,null,null,null,null,null,null,null,null,null,null,null,null,null,null,null,null,null,null,null,null,null,null,null,null,null,null,null,null,null,null,null,null,null,null,null,null,null,null,null,null,null,null,"RAL 3004",1.3]
[null,null,null,null,null,null,null,null,null,null,null,null,null,null,null,null,null,null,null,null,null,null,null,null,null,null,null,null,null,null,null,null,null,null,null,null,null,null,null,null,null,null,null,null,null,null,null,null,null,null,null,null,null,null,null,null,null,"RAL 3005",1.3]
[null,null,null,null,null,null,null,null,null,null,null,null,null,null,null,null,null,null,null,null,null,null,null,null,null,null,null,null,null,null,null,null,null,null,null,null,null,null,null,null,null,null,null,null,null,null,null,null,null,null,null,null,null,null,null,null,null,"RAL 3007",1.3]
[null,null,null,null,null,null,null,null,null,null,null,null,null,null,null,null,null,null,null,null,null,null,null,null,null,null,null,null,null,null,null,null,null,null,null,null,null,null,null,null,null,null,null,null,null,null,null,null,null,null,null,null,null,null,null,null,null,"RAL 3009",1.3]
[null,null,null,null,null,null,null,null,null,null,null,null,null,null,null,null,null,null,null,null,null,null,null,null,null,null,null,null,null,null,null,null,null,null,null,null,null,null,null,null,null,null,null,null,null,null,null,null,null,null,null,null,null,null,null,null,null,"RAL 3011",1.3]
[null,null,null,null,null,null,null,null,null,null,null,null,null,null,null,null,null,null,null,null,null,null,null,null,null,null,null,null,null,null,null,null,null,null,null,null,null,null,null,null,null,null,null,null,null,null,null,null,null,null,null,null,null,null,null,null,null,"RAL 3012",1.3]
[null,null,null,null,null,null,null,null,null,null,null,null,null,null,null,null,null,null,null,null,null,null,null,null,null,null,null,null,null,null,null,null,null,null,null,null,null,null,null,null,null,null,null,null,null,null,null,null,null,null,null,null,null,null,null,null,null,"RAL 3013",1.3]
[null,null,null,null,null,null,null,null,null,null,null,null,null,null,null,null,null,null,null,null,null,null,null,null,null,null,null,null,null,null,null,null,null,null,null,null,null,null,null,null,null,null,null,null,null,null,null,null,null,null,null,null,null,null,null,null,null,"RAL 3014",1.3]
[null,null,null,null,null,null,null,null,null,null,null,null,null,null,null,null,null,null,null,null,null,null,null,null,null,null,null,null,null,null,null,null,null,null,null,null,null,null,null,null,null,null,null,null,null,null,null,null,null,null,null,null,null,null,null,null,null,"RAL 3015",1.3]
[null,null,null,null,null,null,null,null,null,null,null,null,null,null,null,null,null,null,null,null,null,null,null,null,null,null,null,null,null,null,null,null,null,null,null,null,null,null,null,null,null,null,null,null,null,null,null,null,null,null,null,null,null,null,null,null,null,"RAL 3016",1.3]
[null,null,null,null,null,null,null,null,null,null,null,null,null,null,null,null,null,null,null,null,null,null,null,null,null,null,null,null,null,null,null,null,null,null,null,null,null,null,null,null,null,null,null,null,null,null,null,null,null,null,null,null,null,null,null,null,null,"RAL 3017",1.3]
[null,null,null,null,null,null,null,null,null,null,null,null,null,null,null,null,null,null,null,null,null,null,null,null,null,null,null,null,null,null,null,null,null,null,null,null,null,null,null,null,null,null,null,null,null,null,null,null,null,null,null,null,null,null,null,null,null,"RAL 3018",1.3]
[null,null,null,null,null,null,null,null,null,null,null,null,null,null,null,null,null,null,null,null,null,null,null,null,null,null,null,null,null,null,null,null,null,null,null,null,null,null,null,null,null,null,null,null,null,null,null,null,null,null,null,null,null,null,null,null,null,"RAL 3020",1.3]
[null,null,null,null,null,null,null,null,null,null,null,null,null,null,null,null,null,null,null,null,null,null,null,null,null,null,null,null,null,null,null,null,null,null,null,null,null,null,null,null,null,null,null,null,null,null,null,null,null,null,null,null,null,null,null,null,null,"RAL 3022",1.3]
[null,null,null,null,null,null,null,null,null,null,null,null,null,null,null,null,null,null,null,null,null,null,null,null,null,null,null,null,null,null,null,null,null,null,null,null,null,null,null,null,null,null,null,null,null,null,null,null,null,null,null,null,null,null,null,null,null,"RAL 3024",1.3]
[null,null,null,null,null,null,null,null,null,null,null,null,null,null,null,null,null,null,null,null,null,null,null,null,null,null,null,null,null,null,null,null,null,null,null,null,null,null,null,null,null,null,null,null,null,null,null,null,null,null,null,null,null,null,null,null,null,"RAL 3026",1.3]
[null,null,null,null,null,null,null,null,null,null,null,null,null,null,null,null,null,null,null,null,null,null,null,null,null,null,null,null,null,null,null,null,null,null,null,null,null,null,null,null,null,null,null,null,null,null,null,null,null,null,null,null,null,null,null,null,null,"RAL 3027",1.3]
[null,null,null,null,null,null,null,null,null,null,null,null,null,null,null,null,null,null,null,null,null,null,null,null,null,null,null,null,null,null,null,null,null,null,null,null,null,null,null,null,null,null,null,null,null,null,null,null,null,null,null,null,null,null,null,null,null,"RAL 3031",1.3]
[null,null,null,null,null,null,null,null,null,null,null,null,null,null,null,null,null,null,null,null,null,null,null,null,null,null,null,null,null,null,null,null,null,null,null,null,null,null,null,null,null,null,null,null,null,null,null,null,null,null,null,null,null,null,null,null,null,"RAL 3032",1.3]
[null,null,null,null,null,null,null,null,null,null,null,null,null,null,null,null,null,null,null,null,null,null,null,null,null,null,null,null,null,null,null,null,null,null,null,null,null,null,null,null,null,null,null,null,null,null,null,null,null,null,null,null,null,null,null,null,null,"RAL 3033",1.3]
[null,null,null,null,null,null,null,null,null,null,null,null,null,null,null,null,null,null,null,null,null,null,null,null,null,null,null,null,null,null,null,null,null,null,null,null,null,null,null,null,null,null,null,null,null,null,null,null,null,null,null,null,null,null,null,null,null,"RAL 4001",1.3]
[null,null,null,null,null,null,null,null,null,null,null,null,null,null,null,null,null,null,null,null,null,null,null,null,null,null,null,null,null,null,null,null,null,null,null,null,null,null,null,null,null,null,null,null,null,null,null,null,null,null,null,null,null,null,null,null,null,"RAL 4002",1.3]
[null,null,null,null,null,null,null,null,null,null,null,null,null,null,null,null,null,null,null,null,null,null,null,null,null,null,null,null,null,null,null,null,null,null,null,null,null,null,null,null,null,null,null,null,null,null,null,null,null,null,null,null,null,null,null,null,null,"RAL 4003",1.3]
[null,null,null,null,null,null,null,null,null,null,null,null,null,null,null,null,null,null,null,null,null,null,null,null,null,null,null,null,null,null,null,null,null,null,null,null,null,null,null,null,null,null,null,null,null,null,null,null,null,null,null,null,null,null,null,null,null,"RAL 4004",1.3]
[null,null,null,null,null,null,null,null,null,null,null,null,null,null,null,null,null,null,null,null,null,null,null,null,null,null,null,null,null,null,null,null,null,null,null,null,null,null,null,null,null,null,null,null,null,null,null,null,null,null,null,null,null,null,null,null,null,"RAL 4005",1.1000000000000001]
[null,null,null,null,null,null,null,null,null,null,null,null,null,null,null,null,null,null,null,null,null,null,null,null,null,null,null,null,null,null,null,null,null,null,null,null,null,null,null,null,null,null,null,null,null,null,null,null,null,null,null,null,null,null,null,null,null,"RAL 4006",1.3]
[null,null,null,null,null,null,null,null,null,null,null,null,null,null,null,null,null,null,null,null,null,null,null,null,null,null,null,null,null,null,null,null,null,null,null,null,null,null,null,null,null,null,null,null,null,null,null,null,null,null,null,null,null,null,null,null,null,"RAL 4007",1.3]
[null,null,null,null,null,null,null,null,null,null,null,null,null,null,null,null,null,null,null,null,null,null,null,null,null,null,null,null,null,null,null,null,null,null,null,null,null,null,null,null,null,null,null,null,null,null,null,null,null,null,null,null,null,null,null,null,null,"RAL 4008",1.3]
[null,null,null,null,null,null,null,null,null,null,null,null,null,null,null,null,null,null,null,null,null,null,null,null,null,null,null,null,null,null,null,null,null,null,null,null,null,null,null,null,null,null,null,null,null,null,null,null,null,null,null,null,null,null,null,null,null,"RAL 4009",1.3]
[null,null,null,null,null,null,null,null,null,null,null,null,null,null,null,null,null,null,null,null,null,null,null,null,null,null,null,null,null,null,null,null,null,null,null,null,null,null,null,null,null,null,null,null,null,null,null,null,null,null,null,null,null,null,null,null,null,"RAL 4010",1.3]
[null,null,null,null,null,null,null,null,null,null,null,null,null,null,null,null,null,null,null,null,null,null,null,null,null,null,null,null,null,null,null,null,null,null,null,null,null,null,null,null,null,null,null,null,null,null,null,null,null,null,null,null,null,null,null,null,null,"RAL 4011",1.3]
[null,null,null,null,null,null,null,null,null,null,null,null,null,null,null,null,null,null,null,null,null,null,null,null,null,null,null,null,null,null,null,null,null,null,null,null,null,null,null,null,null,null,null,null,null,null,null,null,null,null,null,null,null,null,null,null,null,"RAL 4012",1.3]
[null,null,null,null,null,null,null,null,null,null,null,null,null,null,null,null,null,null,null,null,null,null,null,null,null,null,null,null,null,null,null,null,null,null,null,null,null,null,null,null,null,null,null,null,null,null,null,null,null,null,null,null,null,null,null,null,null,"RAL 5000",1.3]
[null,null,null,null,null,null,null,null,null,null,null,null,null,null,null,null,null,null,null,null,null,null,null,null,null,null,null,null,null,null,null,null,null,null,null,null,null,null,null,null,null,null,null,null,null,null,null,null,null,null,null,null,null,null,null,null,null,"RAL 5001",1.3]
[null,null,null,null,null,null,null,null,null,null,null,null,null,null,null,null,null,null,null,null,null,null,null,null,null,null,null,null,null,null,null,null,null,null,null,null,null,null,null,null,null,null,null,null,null,null,null,null,null,null,null,null,null,null,null,null,null,"RAL 5002",1.3]
[null,null,null,null,null,null,null,null,null,null,null,null,null,null,null,null,null,null,null,null,null,null,null,null,null,null,null,null,null,null,null,null,null,null,null,null,null,null,null,null,null,null,null,null,null,null,null,null,null,null,null,null,null,null,null,null,null,"RAL 5003",1.3]
[null,null,null,null,null,null,null,null,null,null,null,null,null,null,null,null,null,null,null,null,null,null,null,null,null,null,null,null,null,null,null,null,null,null,null,null,null,null,null,null,null,null,null,null,null,null,null,null,null,null,null,null,null,null,null,null,null,"RAL 5004",1.3]
[null,null,null,null,null,null,null,null,null,null,null,null,null,null,null,null,null,null,null,null,null,null,null,null,null,null,null,null,null,null,null,null,null,null,null,null,null,null,null,null,null,null,null,null,null,null,null,null,null,null,null,null,null,null,null,null,null,"RAL 5005",1.3]
[null,null,null,null,null,null,null,null,null,null,null,null,null,null,null,null,null,null,null,null,null,null,null,null,null,null,null,null,null,null,null,null,null,null,null,null,null,null,null,null,null,null,null,null,null,null,null,null,null,null,null,null,null,null,null,null,null,"RAL 5007",1.3]
[null,null,null,null,null,null,null,null,null,null,null,null,null,null,null,null,null,null,null,null,null,null,null,null,null,null,null,null,null,null,null,null,null,null,null,null,null,null,null,null,null,null,null,null,null,null,null,null,null,null,null,null,null,null,null,null,null,"RAL 5008",1.3]
[null,null,null,null,null,null,null,null,null,null,null,null,null,null,null,null,null,null,null,null,null,null,null,null,null,null,null,null,null,null,null,null,null,null,null,null,null,null,null,null,null,null,null,null,null,null,null,null,null,null,null,null,null,null,null,null,null,"RAL 5009",1.3]
[null,null,null,null,null,null,null,null,null,null,null,null,null,null,null,null,null,null,null,null,null,null,null,null,null,null,null,null,null,null,null,null,null,null,null,null,null,null,null,null,null,null,null,null,null,null,null,null,null,null,null,null,null,null,null,null,null,"RAL 5010",1.3]
[null,null,null,null,null,null,null,null,null,null,null,null,null,null,null,null,null,null,null,null,null,null,null,null,null,null,null,null,null,null,null,null,null,null,null,null,null,null,null,null,null,null,null,null,null,null,null,null,null,null,null,null,null,null,null,null,null,"RAL 5011",1.3]
[null,null,null,null,null,null,null,null,null,null,null,null,null,null,null,null,null,null,null,null,null,null,null,null,null,null,null,null,null,null,null,null,null,null,null,null,null,null,null,null,null,null,null,null,null,null,null,null,null,null,null,null,null,null,null,null,null,"RAL 5012",1.3]
[null,null,null,null,null,null,null,null,null,null,null,null,null,null,null,null,null,null,null,null,null,null,null,null,null,null,null,null,null,null,null,null,null,null,null,null,null,null,null,null,null,null,null,null,null,null,null,null,null,null,null,null,null,null,null,null,null,"RAL 5013",1.3]
[null,null,null,null,null,null,null,null,null,null,null,null,null,null,null,null,null,null,null,null,null,null,null,null,null,null,null,null,null,null,null,null,null,null,null,null,null,null,null,null,null,null,null,null,null,null,null,null,null,null,null,null,null,null,null,null,null,"RAL 5014",1.3]
[null,null,null,null,null,null,null,null,null,null,null,null,null,null,null,null,null,null,null,null,null,null,null,null,null,null,null,null,null,null,null,null,null,null,null,null,null,null,null,null,null,null,null,null,null,null,null,null,null,null,null,null,null,null,null,null,null,"RAL 5015",1.3]
[null,null,null,null,null,null,null,null,null,null,null,null,null,null,null,null,null,null,null,null,null,null,null,null,null,null,null,null,null,null,null,null,null,null,null,null,null,null,null,null,null,null,null,null,null,null,null,null,null,null,null,null,null,null,null,null,null,"RAL 5017",1.1000000000000001]
[null,null,null,null,null,null,null,null,null,null,null,null,null,null,null,null,null,null,null,null,null,null,null,null,null,null,null,null,null,null,null,null,null,null,null,null,null,null,null,null,null,null,null,null,null,null,null,null,null,null,null,null,null,null,null,null,null,"RAL 5018",1.3]
[null,null,null,null,null,null,null,null,null,null,null,null,null,null,null,null,null,null,null,null,null,null,null,null,null,null,null,null,null,null,null,null,null,null,null,null,null,null,null,null,null,null,null,null,null,null,null,null,null,null,null,null,null,null,null,null,null,"RAL 5019",1.3]
[null,null,null,null,null,null,null,null,null,null,null,null,null,null,null,null,null,null,null,null,null,null,null,null,null,null,null,null,null,null,null,null,null,null,null,null,null,null,null,null,null,null,null,null,null,null,null,null,null,null,null,null,null,null,null,null,null,"RAL 5020",1.1000000000000001]
[null,null,null,null,null,null,null,null,null,null,null,null,null,null,null,null,null,null,null,null,null,null,null,null,null,null,null,null,null,null,null,null,null,null,null,null,null,null,null,null,null,null,null,null,null,null,null,null,null,null,null,null,null,null,null,null,null,"RAL 5021",1.3]
[null,null,null,null,null,null,null,null,null,null,null,null,null,null,null,null,null,null,null,null,null,null,null,null,null,null,null,null,null,null,null,null,null,null,null,null,null,null,null,null,null,null,null,null,null,null,null,null,null,null,null,null,null,null,null,null,null,"RAL 5022",1.3]
[null,null,null,null,null,null,null,null,null,null,null,null,null,null,null,null,null,null,null,null,null,null,null,null,null,null,null,null,null,null,null,null,null,null,null,null,null,null,null,null,null,null,null,null,null,null,null,null,null,null,null,null,null,null,null,null,null,"RAL 5023",1.3]
[null,null,null,null,null,null,null,null,null,null,null,null,null,null,null,null,null,null,null,null,null,null,null,null,null,null,null,null,null,null,null,null,null,null,null,null,null,null,null,null,null,null,null,null,null,null,null,null,null,null,null,null,null,null,null,null,null,"RAL 5024",1.3]
[null,null,null,null,null,null,null,null,null,null,null,null,null,null,null,null,null,null,null,null,null,null,null,null,null,null,null,null,null,null,null,null,null,null,null,null,null,null,null,null,null,null,null,null,null,null,null,null,null,null,null,null,null,null,null,null,null,"RAL 5025",1.3]
[null,null,null,null,null,null,null,null,null,null,null,null,null,null,null,null,null,null,null,null,null,null,null,null,null,null,null,null,null,null,null,null,null,null,null,null,null,null,null,null,null,null,null,null,null,null,null,null,null,null,null,null,null,null,null,null,null,"RAL 5026",1.3]
[null,null,null,null,null,null,null,null,null,null,null,null,null,null,null,null,null,null,null,null,null,null,null,null,null,null,null,null,null,null,null,null,null,null,null,null,null,null,null,null,null,null,null,null,null,null,null,null,null,null,null,null,null,null,null,null,null,"RAL 6000",1.3]
[null,null,null,null,null,null,null,null,null,null,null,null,null,null,null,null,null,null,null,null,null,null,null,null,null,null,null,null,null,null,null,null,null,null,null,null,null,null,null,null,null,null,null,null,null,null,null,null,null,null,null,null,null,null,null,null,null,"RAL 6001",1.3]
[null,null,null,null,null,null,null,null,null,null,null,null,null,null,null,null,null,null,null,null,null,null,null,null,null,null,null,null,null,null,null,null,null,null,null,null,null,null,null,null,null,null,null,null,null,null,null,null,null,null,null,null,null,null,null,null,null,"RAL 6002",1.3]
[null,null,null,null,null,null,null,null,null,null,null,null,null,null,null,null,null,null,null,null,null,null,null,null,null,null,null,null,null,null,null,null,null,null,null,null,null,null,null,null,null,null,null,null,null,null,null,null,null,null,null,null,null,null,null,null,null,"RAL 6003",1.3]
[null,null,null,null,null,null,null,null,null,null,null,null,null,null,null,null,null,null,null,null,null,null,null,null,null,null,null,null,null,null,null,null,null,null,null,null,null,null,null,null,null,null,null,null,null,null,null,null,null,null,null,null,null,null,null,null,null,"RAL 6004",1.3]
[null,null,null,null,null,null,null,null,null,null,null,null,null,null,null,null,null,null,null,null,null,null,null,null,null,null,null,null,null,null,null,null,null,null,null,null,null,null,null,null,null,null,null,null,null,null,null,null,null,null,null,null,null,null,null,null,null,"RAL 6005",1.3]
[null,null,null,null,null,null,null,null,null,null,null,null,null,null,null,null,null,null,null,null,null,null,null,null,null,null,null,null,null,null,null,null,null,null,null,null,null,null,null,null,null,null,null,null,null,null,null,null,null,null,null,null,null,null,null,null,null,"RAL 6006",1.3]
[null,null,null,null,null,null,null,null,null,null,null,null,null,null,null,null,null,null,null,null,null,null,null,null,null,null,null,null,null,null,null,null,null,null,null,null,null,null,null,null,null,null,null,null,null,null,null,null,null,null,null,null,null,null,null,null,null,"RAL 6007",1.3]
[null,null,null,null,null,null,null,null,null,null,null,null,null,null,null,null,null,null,null,null,null,null,null,null,null,null,null,null,null,null,null,null,null,null,null,null,null,null,null,null,null,null,null,null,null,null,null,null,null,null,null,null,null,null,null,null,null,"RAL 6008",1.3]
[null,null,null,null,null,null,null,null,null,null,null,null,null,null,null,null,null,null,null,null,null,null,null,null,null,null,null,null,null,null,null,null,null,null,null,null,null,null,null,null,null,null,null,null,null,null,null,null,null,null,null,null,null,null,null,null,null,"RAL 6009",1.3]
[null,null,null,null,null,null,null,null,null,null,null,null,null,null,null,null,null,null,null,null,null,null,null,null,null,null,null,null,null,null,null,null,null,null,null,null,null,null,null,null,null,null,null,null,null,null,null,null,null,null,null,null,null,null,null,null,null,"RAL 6010",1.3]
[null,null,null,null,null,null,null,null,null,null,null,null,null,null,null,null,null,null,null,null,null,null,null,null,null,null,null,null,null,null,null,null,null,null,null,null,null,null,null,null,null,null,null,null,null,null,null,null,null,null,null,null,null,null,null,null,null,"RAL 6011",1.3]
[null,null,null,null,null,null,null,null,null,null,null,null,null,null,null,null,null,null,null,null,null,null,null,null,null,null,null,null,null,null,null,null,null,null,null,null,null,null,null,null,null,null,null,null,null,null,null,null,null,null,null,null,null,null,null,null,null,"RAL 6012",1.3]
[null,null,null,null,null,null,null,null,null,null,null,null,null,null,null,null,null,null,null,null,null,null,null,null,null,null,null,null,null,null,null,null,null,null,null,null,null,null,null,null,null,null,null,null,null,null,null,null,null,null,null,null,null,null,null,null,null,"RAL 6013",1.3]
[null,null,null,null,null,null,null,null,null,null,null,null,null,null,null,null,null,null,null,null,null,null,null,null,null,null,null,null,null,null,null,null,null,null,null,null,null,null,null,null,null,null,null,null,null,null,null,null,null,null,null,null,null,null,null,null,null,"RAL 6014",1.3]
[null,null,null,null,null,null,null,null,null,null,null,null,null,null,null,null,null,null,null,null,null,null,null,null,null,null,null,null,null,null,null,null,null,null,null,null,null,null,null,null,null,null,null,null,null,null,null,null,null,null,null,null,null,null,null,null,null,"RAL 6015",1.3]
[null,null,null,null,null,null,null,null,null,null,null,null,null,null,null,null,null,null,null,null,null,null,null,null,null,null,null,null,null,null,null,null,null,null,null,null,null,null,null,null,null,null,null,null,null,null,null,null,null,null,null,null,null,null,null,null,null,"RAL 6016",1.3]
[null,null,null,null,null,null,null,null,null,null,null,null,null,null,null,null,null,null,null,null,null,null,null,null,null,null,null,null,null,null,null,null,null,null,null,null,null,null,null,null,null,null,null,null,null,null,null,null,null,null,null,null,null,null,null,null,null,"RAL 6017",1.3]
[null,null,null,null,null,null,null,null,null,null,null,null,null,null,null,null,null,null,null,null,null,null,null,null,null,null,null,null,null,null,null,null,null,null,null,null,null,null,null,null,null,null,null,null,null,null,null,null,null,null,null,null,null,null,null,null,null,"RAL 6018",1.3]
[null,null,null,null,null,null,null,null,null,null,null,null,null,null,null,null,null,null,null,null,null,null,null,null,null,null,null,null,null,null,null,null,null,null,null,null,null,null,null,null,null,null,null,null,null,null,null,null,null,null,null,null,null,null,null,null,null,"RAL 6019",1.3]
[null,null,null,null,null,null,null,null,null,null,null,null,null,null,null,null,null,null,null,null,null,null,null,null,null,null,null,null,null,null,null,null,null,null,null,null,null,null,null,null,null,null,null,null,null,null,null,null,null,null,null,null,null,null,null,null,null,"RAL 6020",1.3]
[null,null,null,null,null,null,null,null,null,null,null,null,null,null,null,null,null,null,null,null,null,null,null,null,null,null,null,null,null,null,null,null,null,null,null,null,null,null,null,null,null,null,null,null,null,null,null,null,null,null,null,null,null,null,null,null,null,"RAL 6021",1.3]
[null,null,null,null,null,null,null,null,null,null,null,null,null,null,null,null,null,null,null,null,null,null,null,null,null,null,null,null,null,null,null,null,null,null,null,null,null,null,null,null,null,null,null,null,null,null,null,null,null,null,null,null,null,null,null,null,null,"RAL 6022",1.3]
[null,null,null,null,null,null,null,null,null,null,null,null,null,null,null,null,null,null,null,null,null,null,null,null,null,null,null,null,null,null,null,null,null,null,null,null,null,null,null,null,null,null,null,null,null,null,null,null,null,null,null,null,null,null,null,null,null,"RAL 6024",1.3]
[null,null,null,null,null,null,null,null,null,null,null,null,null,null,null,null,null,null,null,null,null,null,null,null,null,null,null,null,null,null,null,null,null,null,null,null,null,null,null,null,null,null,null,null,null,null,null,null,null,null,null,null,null,null,null,null,null,"RAL 6025",1.3]
[null,null,null,null,null,null,null,null,null,null,null,null,null,null,null,null,null,null,null,null,null,null,null,null,null,null,null,null,null,null,null,null,null,null,null,null,null,null,null,null,null,null,null,null,null,null,null,null,null,null,null,null,null,null,null,null,null,"RAL 6026",1.3]
[null,null,null,null,null,null,null,null,null,null,null,null,null,null,null,null,null,null,null,null,null,null,null,null,null,null,null,null,null,null,null,null,null,null,null,null,null,null,null,null,null,null,null,null,null,null,null,null,null,null,null,null,null,null,null,null,null,"RAL 6027",1.3]
[null,null,null,null,null,null,null,null,null,null,null,null,null,null,null,null,null,null,null,null,null,null,null,null,null,null,null,null,null,null,null,null,null,null,null,null,null,null,null,null,null,null,null,null,null,null,null,null,null,null,null,null,null,null,null,null,null,"RAL 6028",1.3]
[null,null,null,null,null,null,null,null,null,null,null,null,null,null,null,null,null,null,null,null,null,null,null,null,null,null,null,null,null,null,null,null,null,null,null,null,null,null,null,null,null,null,null,null,null,null,null,null,null,null,null,null,null,null,null,null,null,"RAL 6029",1.3]
[null,null,null,null,null,null,null,null,null,null,null,null,null,null,null,null,null,null,null,null,null,null,null,null,null,null,null,null,null,null,null,null,null,null,null,null,null,null,null,null,null,null,null,null,null,null,null,null,null,null,null,null,null,null,null,null,null,"RAL 6032",1.3]
[null,null,null,null,null,null,null,null,null,null,null,null,null,null,null,null,null,null,null,null,null,null,null,null,null,null,null,null,null,null,null,null,null,null,null,null,null,null,null,null,null,null,null,null,null,null,null,null,null,null,null,null,null,null,null,null,null,"RAL 6033",1.3]
[null,null,null,null,null,null,null,null,null,null,null,null,null,null,null,null,null,null,null,null,null,null,null,null,null,null,null,null,null,null,null,null,null,null,null,null,null,null,null,null,null,null,null,null,null,null,null,null,null,null,null,null,null,null,null,null,null,"RAL 6034",1.1000000000000001]
[null,null,null,null,null,null,null,null,null,null,null,null,null,null,null,null,null,null,null,null,null,null,null,null,null,null,null,null,null,null,null,null,null,null,null,null,null,null,null,null,null,null,null,null,null,null,null,null,null,null,null,null,null,null,null,null,null,"RAL 6035",1.3]
[null,null,null,null,null,null,null,null,null,null,null,null,null,null,null,null,null,null,null,null,null,null,null,null,null,null,null,null,null,null,null,null,null,null,null,null,null,null,null,null,null,null,null,null,null,null,null,null,null,null,null,null,null,null,null,null,null,"RAL 6036",1.3]
[null,null,null,null,null,null,null,null,null,null,null,null,null,null,null,null,null,null,null,null,null,null,null,null,null,null,null,null,null,null,null,null,null,null,null,null,null,null,null,null,null,null,null,null,null,null,null,null,null,null,null,null,null,null,null,null,null,"RAL 7000",1.3]
[null,null,null,null,null,null,null,null,null,null,null,null,null,null,null,null,null,null,null,null,null,null,null,null,null,null,null,null,null,null,null,null,null,null,null,null,null,null,null,null,null,null,null,null,null,null,null,null,null,null,null,null,null,null,null,null,null,"RAL 7001",1.3]
[null,null,null,null,null,null,null,null,null,null,null,null,null,null,null,null,null,null,null,null,null,null,null,null,null,null,null,null,null,null,null,null,null,null,null,null,null,null,null,null,null,null,null,null,null,null,null,null,null,null,null,null,null,null,null,null,null,"RAL 7002",1.3]
[null,null,null,null,null,null,null,null,null,null,null,null,null,null,null,null,null,null,null,null,null,null,null,null,null,null,null,null,null,null,null,null,null,null,null,null,null,null,null,null,null,null,null,null,null,null,null,null,null,null,null,null,null,null,null,null,null,"RAL 7003",1.3]
[null,null,null,null,null,null,null,null,null,null,null,null,null,null,null,null,null,null,null,null,null,null,null,null,null,null,null,null,null,null,null,null,null,null,null,null,null,null,null,null,null,null,null,null,null,null,null,null,null,null,null,null,null,null,null,null,null,"RAL 7004",1.3]
[null,null,null,null,null,null,null,null,null,null,null,null,null,null,null,null,null,null,null,null,null,null,null,null,null,null,null,null,null,null,null,null,null,null,null,null,null,null,null,null,null,null,null,null,null,null,null,null,null,null,null,null,null,null,null,null,null,"RAL 7005",1.3]
[null,null,null,null,null,null,null,null,null,null,null,null,null,null,null,null,null,null,null,null,null,null,null,null,null,null,null,null,null,null,null,null,null,null,null,null,null,null,null,null,null,null,null,null,null,null,null,null,null,null,null,null,null,null,null,null,null,"RAL 7006",1.3]
[null,null,null,null,null,null,null,null,null,null,null,null,null,null,null,null,null,null,null,null,null,null,null,null,null,null,null,null,null,null,null,null,null,null,null,null,null,null,null,null,null,null,null,null,null,null,null,null,null,null,null,null,null,null,null,null,null,"RAL 7008",1.3]
[null,null,null,null,null,null,null,null,null,null,null,null,null,null,null,null,null,null,null,null,null,null,null,null,null,null,null,null,null,null,null,null,null,null,null,null,null,null,null,null,null,null,null,null,null,null,null,null,null,null,null,null,null,null,null,null,null,"RAL 7009",1.3]
[null,null,null,null,null,null,null,null,null,null,null,null,null,null,null,null,null,null,null,null,null,null,null,null,null,null,null,null,null,null,null,null,null,null,null,null,null,null,null,null,null,null,null,null,null,null,null,null,null,null,null,null,null,null,null,null,null,"RAL 7010",1.3]
[null,null,null,null,null,null,null,null,null,null,null,null,null,null,null,null,null,null,null,null,null,null,null,null,null,null,null,null,null,null,null,null,null,null,null,null,null,null,null,null,null,null,null,null,null,null,null,null,null,null,null,null,null,null,null,null,null,"RAL 7011",1.3]
[null,null,null,null,null,null,null,null,null,null,null,null,null,null,null,null,null,null,null,null,null,null,null,null,null,null,null,null,null,null,null,null,null,null,null,null,null,null,null,null,null,null,null,null,null,null,null,null,null,null,null,null,null,null,null,null,null,"RAL 7012",1.3]
[null,null,null,null,null,null,null,null,null,null,null,null,null,null,null,null,null,null,null,null,null,null,null,null,null,null,null,null,null,null,null,null,null,null,null,null,null,null,null,null,null,null,null,null,null,null,null,null,null,null,null,null,null,null,null,null,null,"RAL 7013",1.3]
[null,null,null,null,null,null,null,null,null,null,null,null,null,null,null,null,null,null,null,null,null,null,null,null,null,null,null,null,null,null,null,null,null,null,null,null,null,null,null,null,null,null,null,null,null,null,null,null,null,null,null,null,null,null,null,null,null,"RAL 7015",1.3]
[null,null,null,null,null,null,null,null,null,null,null,null,null,null,null,null,null,null,null,null,null,null,null,null,null,null,null,null,null,null,null,null,null,null,null,null,null,null,null,null,null,null,null,null,null,null,null,null,null,null,null,null,null,null,null,null,null,"RAL 7016",1.1000000000000001]
[null,null,null,null,null,null,null,null,null,null,null,null,null,null,null,null,null,null,null,null,null,null,null,null,null,null,null,null,null,null,null,null,null,null,null,null,null,null,null,null,null,null,null,null,null,null,null,null,null,null,null,null,null,null,null,null,null,"RAL 7021",1.3]
[null,null,null,null,null,null,null,null,null,null,null,null,null,null,null,null,null,null,null,null,null,null,null,null,null,null,null,null,null,null,null,null,null,null,null,null,null,null,null,null,null,null,null,null,null,null,null,null,null,null,null,null,null,null,null,null,null,"RAL 7022",1.3]
[null,null,null,null,null,null,null,null,null,null,null,null,null,null,null,null,null,null,null,null,null,null,null,null,null,null,null,null,null,null,null,null,null,null,null,null,null,null,null,null,null,null,null,null,null,null,null,null,null,null,null,null,null,null,null,null,null,"RAL 7023",1.3]
[null,null,null,null,null,null,null,null,null,null,null,null,null,null,null,null,null,null,null,null,null,null,null,null,null,null,null,null,null,null,null,null,null,null,null,null,null,null,null,null,null,null,null,null,null,null,null,null,null,null,null,null,null,null,null,null,null,"RAL 7024",1.1000000000000001]
[null,null,null,null,null,null,null,null,null,null,null,null,null,null,null,null,null,null,null,null,null,null,null,null,null,null,null,null,null,null,null,null,null,null,null,null,null,null,null,null,null,null,null,null,null,null,null,null,null,null,null,null,null,null,null,null,null,"RAL 7026",1.3]
[null,null,null,null,null,null,null,null,null,null,null,null,null,null,null,null,null,null,null,null,null,null,null,null,null,null,null,null,null,null,null,null,null,null,null,null,null,null,null,null,null,null,null,null,null,null,null,null,null,null,null,null,null,null,null,null,null,"RAL 7030",1.3]
[null,null,null,null,null,null,null,null,null,null,null,null,null,null,null,null,null,null,null,null,null,null,null,null,null,null,null,null,null,null,null,null,null,null,null,null,null,null,null,null,null,null,null,null,null,null,null,null,null,null,null,null,null,null,null,null,null,"RAL 6037",1.3]
[null,null,null,null,null,null,null,null,null,null,null,null,null,null,null,null,null,null,null,null,null,null,null,null,null,null,null,null,null,null,null,null,null,null,null,null,null,null,null,null,null,null,null,null,null,null,null,null,null,null,null,null,null,null,null,null,null,"RAL 6038",1.3]
[null,null,null,null,null,null,null,null,null,null,null,null,null,null,null,null,null,null,null,null,null,null,null,null,null,null,null,null,null,null,null,null,null,null,null,null,null,null,null,null,null,null,null,null,null,null,null,null,null,null,null,null,null,null,null,null,null,"RAL 7031",1.3]
[null,null,null,null,null,null,null,null,null,null,null,null,null,null,null,null,null,null,null,null,null,null,null,null,null,null,null,null,null,null,null,null,null,null,null,null,null,null,null,null,null,null,null,null,null,null,null,null,null,null,null,null,null,null,null,null,null,"RAL 7032",1.3]
[null,null,null,null,null,null,null,null,null,null,null,null,null,null,null,null,null,null,null,null,null,null,null,null,null,null,null,null,null,null,null,null,null,null,null,null,null,null,null,null,null,null,null,null,null,null,null,null,null,null,null,null,null,null,null,null,null,"RAL 7033",1.3]
[null,null,null,null,null,null,null,null,null,null,null,null,null,null,null,null,null,null,null,null,null,null,null,null,null,null,null,null,null,null,null,null,null,null,null,null,null,null,null,null,null,null,null,null,null,null,null,null,null,null,null,null,null,null,null,null,null,"RAL 7034",1.3]
[null,null,null,null,null,null,null,null,null,null,null,null,null,null,null,null,null,null,null,null,null,null,null,null,null,null,null,null,null,null,null,null,null,null,null,null,null,null,null,null,null,null,null,null,null,null,null,null,null,null,null,null,null,null,null,null,null,"RAL 7035",1.3]
[null,null,null,null,null,null,null,null,null,null,null,null,null,null,null,null,null,null,null,null,null,null,null,null,null,null,null,null,null,null,null,null,null,null,null,null,null,null,null,null,null,null,null,null,null,null,null,null,null,null,null,null,null,null,null,null,null,"RAL 7036",1.3]
[null,null,null,null,null,null,null,null,null,null,null,null,null,null,null,null,null,null,null,null,null,null,null,null,null,null,null,null,null,null,null,null,null,null,null,null,null,null,null,null,null,null,null,null,null,null,null,null,null,null,null,null,null,null,null,null,null,"RAL 7037",1.3]
[null,null,null,null,null,null,null,null,null,null,null,null,null,null,null,null,null,null,null,null,null,null,null,null,null,null,null,null,null,null,null,null,null,null,null,null,null,null,null,null,null,null,null,null,null,null,null,null,null,null,null,null,null,null,null,null,null,"RAL 7038",1.1000000000000001]
[null,null,null,null,null,null,null,null,null,null,null,null,null,null,null,null,null,null,null,null,null,null,null,null,null,null,null,null,null,null,null,null,null,null,null,null,null,null,null,null,null,null,null,null,null,null,null,null,null,null,null,null,null,null,null,null,null,"RAL 7039",1.3]
[null,null,null,null,null,null,null,null,null,null,null,null,null,null,null,null,null,null,null,null,null,null,null,null,null,null,null,null,null,null,null,null,null,null,null,null,null,null,null,null,null,null,null,null,null,null,null,null,null,null,null,null,null,null,null,null,null,"RAL 7040",1.3]
[null,null,null,null,null,null,null,null,null,null,null,null,null,null,null,null,null,null,null,null,null,null,null,null,null,null,null,null,null,null,null,null,null,null,null,null,null,null,null,null,null,null,null,null,null,null,null,null,null,null,null,null,null,null,null,null,null,"RAL 7042",1.3]
[null,null,null,null,null,null,null,null,null,null,null,null,null,null,null,null,null,null,null,null,null,null,null,null,null,null,null,null,null,null,null,null,null,null,null,null,null,null,null,null,null,null,null,null,null,null,null,null,null,null,null,null,null,null,null,null,null,"RAL 7043",1.3]
[null,null,null,null,null,null,null,null,null,null,null,null,null,null,null,null,null,null,null,null,null,null,null,null,null,null,null,null,null,null,null,null,null,null,null,null,null,null,null,null,null,null,null,null,null,null,null,null,null,null,null,null,null,null,null,null,null,"RAL 7044",1.1000000000000001]
[null,null,null,null,null,null,null,null,null,null,null,null,null,null,null,null,null,null,null,null,null,null,null,null,null,null,null,null,null,null,null,null,null,null,null,null,null,null,null,null,null,null,null,null,null,null,null,null,null,null,null,null,null,null,null,null,null,"RAL 7045",1.3]
[null,null,null,null,null,null,null,null,null,null,null,null,null,null,null,null,null,null,null,null,null,null,null,null,null,null,null,null,null,null,null,null,null,null,null,null,null,null,null,null,null,null,null,null,null,null,null,null,null,null,null,null,null,null,null,null,null,"RAL 7046",1.3]
[null,null,null,null,null,null,null,null,null,null,null,null,null,null,null,null,null,null,null,null,null,null,null,null,null,null,null,null,null,null,null,null,null,null,null,null,null,null,null,null,null,null,null,null,null,null,null,null,null,null,null,null,null,null,null,null,null,"RAL 7047",1.3]
[null,null,null,null,null,null,null,null,null,null,null,null,null,null,null,null,null,null,null,null,null,null,null,null,null,null,null,null,null,null,null,null,null,null,null,null,null,null,null,null,null,null,null,null,null,null,null,null,null,null,null,null,null,null,null,null,null,"RAL 7048",1.1000000000000001]
[null,null,null,null,null,null,null,null,null,null,null,null,null,null,null,null,null,null,null,null,null,null,null,null,null,null,null,null,null,null,null,null,null,null,null,null,null,null,null,null,null,null,null,null,null,null,null,null,null,null,null,null,null,null,null,null,null,"RAL 8000",1.3]
[null,null,null,null,null,null,null,null,null,null,null,null,null,null,null,null,null,null,null,null,null,null,null,null,null,null,null,null,null,null,null,null,null,null,null,null,null,null,null,null,null,null,null,null,null,null,null,null,null,null,null,null,null,null,null,null,null,"RAL 8001",1.3]
[null,null,null,null,null,null,null,null,null,null,null,null,null,null,null,null,null,null,null,null,null,null,null,null,null,null,null,null,null,null,null,null,null,null,null,null,null,null,null,null,null,null,null,null,null,null,null,null,null,null,null,null,null,null,null,null,null,"RAL 8002",1.3]
[null,null,null,null,null,null,null,null,null,null,null,null,null,null,null,null,null,null,null,null,null,null,null,null,null,null,null,null,null,null,null,null,null,null,null,null,null,null,null,null,null,null,null,null,null,null,null,null,null,null,null,null,null,null,null,null,null,"RAL 8003",1.3]
[null,null,null,null,null,null,null,null,null,null,null,null,null,null,null,null,null,null,null,null,null,null,null,null,null,null,null,null,null,null,null,null,null,null,null,null,null,null,null,null,null,null,null,null,null,null,null,null,null,null,null,null,null,null,null,null,null,"RAL 8004",1.3]
[null,null,null,null,null,null,null,null,null,null,null,null,null,null,null,null,null,null,null,null,null,null,null,null,null,null,null,null,null,null,null,null,null,null,null,null,null,null,null,null,null,null,null,null,null,null,null,null,null,null,null,null,null,null,null,null,null,"RAL 8007",1.3]
[null,null,null,null,null,null,null,null,null,null,null,null,null,null,null,null,null,null,null,null,null,null,null,null,null,null,null,null,null,null,null,null,null,null,null,null,null,null,null,null,null,null,null,null,null,null,null,null,null,null,null,null,null,null,null,null,null,"RAL 8008",1.3]
[null,null,null,null,null,null,null,null,null,null,null,null,null,null,null,null,null,null,null,null,null,null,null,null,null,null,null,null,null,null,null,null,null,null,null,null,null,null,null,null,null,null,null,null,null,null,null,null,null,null,null,null,null,null,null,null,null,"RAL 8011",1.3]
[null,null,null,null,null,null,null,null,null,null,null,null,null,null,null,null,null,null,null,null,null,null,null,null,null,null,null,null,null,null,null,null,null,null,null,null,null,null,null,null,null,null,null,null,null,null,null,null,null,null,null,null,null,null,null,null,null,"RAL 8012",1.3]
[null,null,null,null,null,null,null,null,null,null,null,null,null,null,null,null,null,null,null,null,null,null,null,null,null,null,null,null,null,null,null,null,null,null,null,null,null,null,null,null,null,null,null,null,null,null,null,null,null,null,null,null,null,null,null,null,null,"RAL 8014",1.3]
[null,null,null,null,null,null,null,null,null,null,null,null,null,null,null,null,null,null,null,null,null,null,null,null,null,null,null,null,null,null,null,null,null,null,null,null,null,null,null,null,null,null,null,null,null,null,null,null,null,null,null,null,null,null,null,null,null,"RAL 8015",1.3]
[null,null,null,null,null,null,null,null,null,null,null,null,null,null,null,null,null,null,null,null,null,null,null,null,null,null,null,null,null,null,null,null,null,null,null,null,null,null,null,null,null,null,null,null,null,null,null,null,null,null,null,null,null,null,null,null,null,"RAL 8016",1.3]
[null,null,null,null,null,null,null,null,null,null,null,null,null,null,null,null,null,null,null,null,null,null,null,null,null,null,null,null,null,null,null,null,null,null,null,null,null,null,null,null,null,null,null,null,null,null,null,null,null,null,null,null,null,null,null,null,null,"RAL 8017",1.2]
[null,null,null,null,null,null,null,null,null,null,null,null,null,null,null,null,null,null,null,null,null,null,null,null,null,null,null,null,null,null,null,null,null,null,null,null,null,null,null,null,null,null,null,null,null,null,null,null,null,null,null,null,null,null,null,null,null,"RAL 8019",1.3]
[null,null,null,null,null,null,null,null,null,null,null,null,null,null,null,null,null,null,null,null,null,null,null,null,null,null,null,null,null,null,null,null,null,null,null,null,null,null,null,null,null,null,null,null,null,null,null,null,null,null,null,null,null,null,null,null,null,"RAL 8022",1.3]
[null,null,null,null,null,null,null,null,null,null,null,null,null,null,null,null,null,null,null,null,null,null,null,null,null,null,null,null,null,null,null,null,null,null,null,null,null,null,null,null,null,null,null,null,null,null,null,null,null,null,null,null,null,null,null,null,null,"RAL 8023",1.3]
[null,null,null,null,null,null,null,null,null,null,null,null,null,null,null,null,null,null,null,null,null,null,null,null,null,null,null,null,null,null,null,null,null,null,null,null,null,null,null,null,null,null,null,null,null,null,null,null,null,null,null,null,null,null,null,null,null,"RAL 8024",1.3]
[null,null,null,null,null,null,null,null,null,null,null,null,null,null,null,null,null,null,null,null,null,null,null,null,null,null,null,null,null,null,null,null,null,null,null,null,null,null,null,null,null,null,null,null,null,null,null,null,null,null,null,null,null,null,null,null,null,"RAL 8025",1.3]
[null,null,null,null,null,null,null,null,null,null,null,null,null,null,null,null,null,null,null,null,null,null,null,null,null,null,null,null,null,null,null,null,null,null,null,null,null,null,null,null,null,null,null,null,null,null,null,null,null,null,null,null,null,null,null,null,null,"RAL 8028",1.3]
[null,null,null,null,null,null,null,null,null,null,null,null,null,null,null,null,null,null,null,null,null,null,null,null,null,null,null,null,null,null,null,null,null,null,null,null,null,null,null,null,null,null,null,null,null,null,null,null,null,null,null,null,null,null,null,null,null,"RAL 8029",1.3]
[null,null,null,null,null,null,null,null,null,null,null,null,null,null,null,null,null,null,null,null,null,null,null,null,null,null,null,null,null,null,null,null,null,null,null,null,null,null,null,null,null,null,null,null,null,null,null,null,null,null,null,null,null,null,null,null,null,"RAL 9005",1.1000000000000001]
[null,null,null,null,null,null,null,null,null,null,null,null,null,null,null,null,null,null,null,null,null,null,null,null,null,null,null,null,null,null,null,null,null,null,null,null,null,null,null,null,null,null,null,null,null,null,null,null,null,null,null,null,null,null,null,null,null,"RAL 7016",1.1000000000000001]
[null,null,null,null,null,null,null,null,null,null,null,null,null,null,null,null,null,null,null,null,null,null,null,null,null,null,null,null,null,null,null,null,null,null,null,null,null,null,null,null,null,null,null,null,null,null,null,null,null,null,null,null,null,null,null,null,null,"RAL 7024",1.1000000000000001]
[null,null,null,null,null,null,null,null,null,null,null,null,null,null,null,null,null,null,null,null,null,null,null,null,null,null,null,null,null,null,null,null,null,null,null,null,null,null,null,null,null,null,null,null,null,null,null,null,null,null,null,null,null,null,null,null,null,"RAL 9016",1.1000000000000001]
[null,null,null,null,null,null,null,null,null,null,null,null,null,null,null,null,null,null,null,null,null,null,null,null,null,null,null,null,null,null,null,null,null,null,null,null,null,null,null,null,null,null,null,null,null,null,null,null,null,null,null,null,null,null,null,null,null,"RAL 1019",1.1000000000000001]
[null,null,null,null,null,null,null,null,null,null,null,null,null,null,null,null,null,null,null,null,null,null,null,null,null,null,null,null,null,null,null,null,null,null,null,null,null,null,null,null,null,null,null,null,null,null,null,null,null,null,null,null,null,null,null,null,null,"RAL 1016",1.1000000000000001]